## ZP-37-2018-MODYFIKACJA1
Pakiet nr 1 - Elektrody do EKG, HOLTERA, DEFIBRYLACJI
Lp. | Przedmiot zamówienia | Jm. | CSK | CKD | SPORNA | Szacunkowa ilość "j.m." na 12 m-cy | Wielkość op. w "j.m." | Oferowana ilość opakowań g:h | Cena jednostkowa netto / op. | Wartość netto / i* j / | VAT (%) | Wartość brutto w zł | Producent/ Nazwa handlowa produktu / Numer katalogowy / Klasa wyrobu medycznego -jeżeli dotyczy | Numer i nazwa dokumentu dopuszczającego do obrotu i do używania /jeżeli dotyczy/
a | b | c | d | e | f | g | h | i | j | k | l | ł | m | n
1. | Elektroda H92SG; REF 31.1925.21 holter/wysiłkowa/monitoring, podłoże piankowe, hydrożel stały; styk Ag/AgCl; złącze zatrzaskowe; wymiary 57 mm x 34 mm. Pakowane po 50 szt opakowanie max 500 szt. Zamawiający dopuszcza elektrodę równoważną o wymiarach 55mm x 40 mm. | szt. | 150000 | 450000 | 150000 | 750000 |  | #DIV/0! | 0 | #DIV/0! | 8% | #DIV/0!
2. | Elektroda do EKG pediatryczna Ø 43 mm na bazie gąbki PE, hydrożel stały; sensor Ag/AgCl; Opakowanie po 30 szt; opakowanie max 300 szt. | szt. | 6900 | 0 | 3000 | 9900 |  | #DIV/0! | 0 | #DIV/0! | 8% | #DIV/0!
3. | Elektroda do EKG pediatryczna 35 x 26 mm podłoże piankowe, hydrożel stały; styk Ag/AgCl; złącze zatrzaskowe; pakowane po 50 szt opakowanie max 500szt. | szt. | 500 | 20000 | 1500 | 22000 |  | #DIV/0! | 0 | #DIV/0! | 8% | #DIV/0!
4. | Elektrody do defibrylacji, kardiowersji, monitorowania, stymulacji przezskórnej typu COMBO, kompatybilne z defibrylatorami ZOLL i LIFEPACK, podłoże piankowe, warstwa przewodząca styku wykonana na bazie Ag/AgCl, zintegrowane odprowadzenia długości 120 cm ± 10%, radioprzezierne; końcówka koloru białego; pakowane po 10 par. opakowanie max 10 par. Zamawiający dopuszcza elektrodę z odprowadzeniem o długości 100 cm, pakowaną po 2 szt. | para | 0 | 400 | 0 | 400 |  | #DIV/0! | 0 | #DIV/0! | 8% | #DIV/0!
5. | Elektrody do defibrylatora AED PLUS. Rozmiary dla dorosłych i dzieci. Opakowanie po 2 szt. opakowanie max 10 szt. | szt. | 40 | 0 | 0 | 40 |  | #DIV/0! | 0 | #DIV/0! | 8% | #DIV/0!
| UWAGA: | [7 empty] | RAZEM: | #DIV/0! |  | #DIV/0!
► | Zamawiający zastrzega, iż ocenie zostanie poddana tylko ta oferta, która będzie zawierała 100% oferowanych propozycji cenowych.
► | Wartości i liczby w kolumnach i), j), k), ł) należy wpisać z dokładnością do dwóch miejsc po przecinku.
► | Formularz zawiera formuły ułatwiajace sporządzenie oferty.
Wystarczy wprowadzić dane do kolumny h) Wielkość opakowania w "j.m." oraz do kol. j) Cena jednostkowa netto/ op. i zaakceptować bądź zmienić stawkę podatku VAT, aby uzyskać cenę oferty.
Data i podpis upoważnionego przedstawiciela Wykonawcy...............................................
Pakiet nr 2 - Igły do iniekcji
Lp. | Przedmiot zamówienia | Jm. | CSK | CKD | SPORNA | Szacunkowa ilość "j.m." na 12 m-cy | Wielkość op. w "j.m." | Oferowana ilość opakowań g:h | Cena jednostkowa netto / op. | Wartość netto / i* j / | VAT (%) | Wartość brutto w zł | Producent/ Nazwa handlowa produktu / Numer katalogowy / Klasa wyrobu medycznego -jeżeli dotyczy | Numer i nazwa dokumentu dopuszczającego do obrotu i do używania /jeżeli dotyczy/
a | b | c | d | e | f | g | h | i | j | k | l | ł | m | n
1. | Igła iniekcyjna ostra; końcówka igły ostrzona w trzech płaszczyznach, typ szlifu igły LB/BL standard długo ścięte, powierzchnia igły pokryta środkiem poślizgowym - silikonem; nasadki barwione zgodnie z kodem ISO. Bez lateksu, bez ftalanów, sterylizowana tlenkiem etylenu. Rozmiary: 0,45x12 mm 0,5x25 mm; 0,5 x 40 mm; 0,6 x 30 mm; 0,6 x 25 mm, 0,7 x 30 mm; 0,8 x 40 mm; 0,9 x 40 mm; opakowanie max 100 szt. | szt | 135000 | 334500 | 500000 | 969500 |  | #DIV/0! | 0 | #DIV/0! | 8% | #DIV/0!
2 | Igła iniekcyjna ostra; końcówka igły ostrzona w trzech płaszczyznach, typ szligu igły LB/BL standard długo ścięte, powierzchnia igły pokryta środkiem poślizgowym - silikonem. Nasadki barwione zgodnie z kodem ISO. Bez lateksu, bez ftalanów, sterylizowana tlenkiem etylenu. Rozmiary: 1,1 x 40 mm; 1,2 x 40 mm; opakowanie max 100 szt. | szt | 20000 | 600000 | 20000 | 640000 |  | #DIV/0! | 0 | #DIV/0! | 8% | #DIV/0!
3 | Igła iniekcyjna ostra 1,8 x 40 mm;2,1 x 40 mm, końcówka igły ostrzona w trzech płaszczyznach, typ szligu igły LB/BL standard długo ścięte, powierzchnia igły pokryta środkiem poślizgowym - silikonem. Nasadki barwione zgodnie z kodem ISO. Bez lateksu, bez ftalanów, sterylizowana tlenkiem etylenu; opakowanie max 100 szt. | szt | 0 | 71500 | 0 | 71500 |  | #DIV/0! | 0 | #DIV/0! | 8% | #DIV/0!
4 | Igła do pobierania leków bez filtra 18 G; opakowanie max 100 szt. | szt | 4000 | 15000 | 500000 | 519000 |  | #DIV/0! | 0 | #DIV/0! | 8% | #DIV/0!
5 | Igła do pobierania leków z filtrem 5µ /filtracja gumy, metalu, szkła/, kolor nasadki odróżniający się od igły bez filtra; opakowanie max 100 szt. | szt | 3000 | 10000 | 10000 | 23000 |  | #DIV/0! | 0 | #DIV/0! | 8% | #DIV/0!
| UWAGA: | [7 empty] | RAZEM: | #DIV/0! |  | #DIV/0!
► | Zamawiający zastrzega, iż ocenie zostanie poddana tylko ta oferta, która będzie zawierała 100% oferowanych propozycji cenowych.
► | Wartości i liczby w kolumnach i), j), k), ł) należy wpisać z dokładnością do dwóch miejsc po przecinku..
► | Formularz zawiera formuły ułatwiajace sporządzenie oferty.
Wystarczy wprowadzić dane do kolumny h) Wielkość opakowania w "j.m." oraz do kol. j) Cena jednostkowa netto/ op. i zaakceptować bądź zmienić stawkę podatku VAT, aby uzyskać cenę oferty.
Data i podpis upoważnionego przedstawiciela Wykonawcy...............................................
Pakiet nr 3 - Koreczki do kaniul dożylnych
Lp. | Przedmiot zamówienia | Jm. | CSK | CKD | SPORNA | Szacunkowa ilość "j.m." na 12 m-cy | Wielkość op. w "j.m." | Oferowana ilość opakowań g:h | Cena jednostkowa netto / op. | Wartość netto / i* j / | VAT (%) | Wartość brutto w zł | Producent/ Nazwa handlowa produktu / Numer katalogowy / Klasa wyrobu medycznego -jeżeli dotyczy | Numer i nazwa dokumentu dopuszczającego do obrotu i do używania /jeżeli dotyczy/
a | b | c | d | e | f | g | h | i | j | k | l | ł | m | n
1 | Koreczki do kaniul typu combi do zamykania końcówek Luer i Luer-Lock męskich i żeńskich; trzpień poniżej krawędzi korka; Opakowanie po 100 szt.; opakowanie max 100 szt. | szt. | 1000 | 71800 | 15000 | 87800 |  | #DIV/0! | 0 | #DIV/0! | 8% | #DIV/0!
2 | Koreczki do kaniul standardowe Luer -Lock, sterylne; pakowane pojedynczo; trzpień wystający bądź nie wystający poza krawędź korka; opakowanie max. 250 szt | szt. | 1500 | 106000 | 15000 | 122500 |  | #DIV/0! | 0 | #DIV/0! | 8% | #DIV/0!
| UWAGA: | [7 empty] | RAZEM: | #DIV/0! |  | #DIV/0!
► | Zamawiający zastrzega, iż ocenie zostanie poddana tylko ta oferta, która będzie zawierała 100% oferowanych propozycji cenowych.
► | Wartości i liczby w kolumnach i), j), k), ł) należy wpisać z dokładnością do dwóch miejsc po przecinku..
► | Formularz zawiera formuły ułatwiajace sporządzenie oferty.
Wystarczy wprowadzić dane do kolumny h) Wielkość opakowania w "j.m." oraz do kol. j) Cena jednostkowa netto/ op. i zaakceptować bądź zmienić stawkę podatku VAT, aby uzyskać cenę oferty.
Data i podpis upoważnionego przedstawiciela Wykonawcy...............................................
Pakiet nr 4 - Przyrządy do infuzji
Lp. | Przedmiot zamówienia | Jm. | CSK | CKD | SPORNA | Szacunkowa ilość "j.m." na 12 m-cy | Wielkość op. w "j.m." | Oferowana ilość opakowań g:h | Cena jednostkowa netto / op. | Wartość netto / i* j / | VAT (%) | Wartość brutto w zł | Producent/ Nazwa handlowa produktu / Numer katalogowy / Klasa wyrobu medycznego -jeżeli dotyczy | Numer i nazwa dokumentu dopuszczającego do obrotu i do używania /jeżeli dotyczy/
a | b | c | d | e | f | g | h | i | j | k | l | ł | m | n
1. | Przyrząd do przetoczeń płynów infuzyjnych, bezpieczny, z filtrami w odpowietrzniku skutecznymi w min. 99,99999% dla bakterii i 99,999% dla wirusów; automatyczne wypełnianie drenu oraz brak wyciekania płynu; zapobiegający przedostawaniu się powietrza do pacjenta; wyposażony w zaciskacz z dodatkowym miejscem z boku na umieszczenie kolca po zakończonej infuzji oraz miejsce na podwieszenie końcówki drenu w zacisku rolkowym; komora korplowa dwuczęściowa (dolna miekka, górna twarda); przyrząd pozbawiony ftalanów; kolorystycznie odróżniający się od przyrządu do przetaczania krwi; opakowanie folia-papier; opakowanie max 100 szt. | szt. | 3500 | 300000 | 55000 | 358500 |  | #DIV/0! | 0 | #DIV/0! | 8% | #DIV/0!
2. | Przyrząd j.u. do przetaczania krwi - TS, bezlateksowy, bez zawartości ftalanów, wyposażony w zaciskacz rolkowy, opakowanie folia-papier kolorystycznie odróżniające od przyrządu do przetaczania płynów infuzyjnych. Opakowanie jednostkowe typu blister-pack 1 szt. opakowanie max 250 szt. | szt. | 0 | 8000 | 3000 | 11000 |  | #DIV/0! | 0 | #DIV/0! | 8% | #DIV/0!
3. | Przyrząd do szybkiego przetaczania krwi - IS; bezlateksowy, bez zawartości ftalanów, wyposażony w zaciskacz rolkowy, opakowanie folia-papier kolorystycznie odróżniające od przyrządu do przetaczania krwi. opakowanie jednostkowe typu blister-pack 1 szt.; opakowanie max. 40 szt. | szt. | 8000 | 700 | 20000 | 28700 |  | #DIV/0! | 0 | #DIV/0! | 8% | #DIV/0!
| UWAGA: | [7 empty] | RAZEM: | #DIV/0! |  | #DIV/0!
► | Zamawiający zastrzega, iż ocenie zostanie poddana tylko ta oferta, która będzie zawierała 100% oferowanych propozycji cenowych.
► | Wartości i liczby w kolumnach i), j), k), ł) należy wpisać z dokładnością do dwóch miejsc po przecinku..
► | Formularz zawiera formuły ułatwiajace sporządzenie oferty.
Wystarczy wprowadzić dane do kolumny h) Wielkość opakowania w "j.m." oraz do kol. j) Cena jednostkowa netto/ op. i zaakceptować bądź zmienić stawkę podatku VAT, aby uzyskać cenę oferty.
Data i podpis upoważnionego przedstawiciela Wykonawcy...............................................
Pakiet nr 5 - Strzykawki i przedłużenia do pomp infuzyjnych
Lp. | Przedmiot zamówienia | Jm. | CSK | CKD | SPORNA | Szacunkowa ilość "j.m." na 12 m-cy | Wielkość op. w "j.m." | Oferowana ilość opakowań g:h | Cena jednostkowa netto / op. | Wartość netto / i* j / | VAT (%) | Wartość brutto w zł | Producent/ Nazwa handlowa produktu / Numer katalogowy / Klasa wyrobu medycznego -jeżeli dotyczy | Numer i nazwa dokumentu dopuszczającego do obrotu i do używania /jeżeli dotyczy/
a | b | c | d | e | f | g | h | i | j | k | l | ł | m | n
1. | Strzykawka j.u., dwuczęściowa z końcówką luer 2 ml; całkowita dł. skali na cylindrze odpowiadająca poj. nominalnej strzykawki; skalowana co 0,1 ml; wyraźna, czarna, niezmywalna skala; jałowa; na opakowaniu umieszczona czytelna data ważności, nr katalogowy; oznaczenie kolorystyczne pojemności; opakowanie jednostkowe typu blister-pack; z kolorowym kontrastującym tłokiem, zabezpieczenie tłoka przed wypadaniem, gładki przesuw tłoka, poszerzona skala o min 20%; opakowanie max 100 szt. | szt. | 70000 | 370200 | 150000 | 590200 |  | #DIV/0! | 0 | #DIV/0! | 8% | #DIV/0!
2. | Strzykawka j.u., dwuczęściowa z końcówką luer 5 ml; całkowita dł. skali na cylindrze odpowiadająca poj. nominalnej strzykawki; skalowana co 0,1 ml; wyraźna, czarna, niezmywalna skala; jałowa; na opakowaniu umieszczona czytelna data ważności, nr katalogowy; oznaczenie kolorystyczne pojemności; opakowanie jednostkowe typu blister-pack; z kolorowym kontrastującym tłokiem, zabezpieczenie tłoka przed wypadaniem, gładki przesuw tłoka, poszerzona skala o min 20% . opakowanie max 100 szt | szt. | 66000 | 680500 | 110000 | 856500 |  | #DIV/0! | 0 | #DIV/0! | 8% | #DIV/0!
3. | Strzykawka j.u., dwuczęściowa z końcówką luer 10 ml; całkowita dł. skali na cylindrze odpowiadająca poj. nominalnej strzykawki; skalowana co 0,1 ml; wyraźna, czarna, niezmywalna skala; jałowa; na opakowaniu umieszczona czytelna data ważności, nr katalogowy; oznaczenie kolorystyczne pojemności; opakowanie jednostkowe typu blister-pack; z kolorowym kontrastującym tłokiem, zabezpieczenie tłoka przed wypadaniem, gładki przesuw tłoka, poszerzona skala o min 20%, opakowanie max 100 szt. | szt. | 25000 | 620000 | 180000 | 825000 |  | #DIV/0! | 0 | #DIV/0! | 8% | #DIV/0!
Pakiet nr 5 - Strzykawki i przedłużenia do pomp infuzyjnych
Lp. | Przedmiot zamówienia | Jm. | CSK | CKD | SPORNA | Szacunkowa ilość "j.m." na 12 m-cy | Wielkość op. w "j.m." | Oferowana ilość opakowań g:h | Cena jednostkowa netto / op. | Wartość netto / i* j / | VAT (%) | Wartość brutto w zł | Producent/ Nazwa handlowa produktu / Numer katalogowy / Klasa wyrobu medycznego -jeżeli dotyczy | Numer i nazwa dokumentu dopuszczającego do obrotu i do używania /jeżeli dotyczy/
a | b | c | d | e | f | g | h | i | j | k | l | ł | m | n
4. | Strzykawka j.u., dwuczęściowa z końcówką luer 20 ml; całkowita dł. skali na cylindrze odpowiadająca poj. nominalnej strzykawki; skalowana co 0,1 ml; wyraźna, czarna, niezmywalna skala; jałowa; na opakowaniu umieszczona czytelna data ważności, nr katalogowy; oznaczenie kolorystyczne pojemności; opakowanie jednostkowe typu blister-pack; z kolorowym kontrastującym tłokiem, wyraźną, czytelną i trwałą skalą, zabezpieczeniem tłoka przed wypadaniem, gładki przesuw tłoka, poszerzona skala o min 20%, opakowania max 100 szt./op. | szt. | 15000 | 300000 | 62000 | 377000 |  | #DIV/0! | 0 | #DIV/0! | 8% | #DIV/0!
5. | Strzykawka trzyczęściowa LL 2 ml - 3 ml, przezroczysta z czarną, wyraźną i precyzyjną skalą; wolna od PCV; gumowa część tłoka z podwójnym uszczelnieniem, czarna skala; skala może być poszerzona o min 20%; wyczuwalna blokada zapobiegająca niekontrolowanemu wysunięciu tłoka z komory strzykawki, dodatkowy kołnierz z gwintem do połączeń "zakręcanych"; zakończenie centryczne; opakowanie max 200 szt. | szt. | 3000 | 3000 | 4000 | 10000 |  | #DIV/0! | 0 | #DIV/0! | 8% | #DIV/0!
6. | Strzykawka trzyczęściowa LL 5 ml przezroczysta z czarną, wyraźną i czytelną skalą; wolna od PCV; gumowa część tłoka z podwójnym uszczelnieniem, czarna skala ; skala może być poszerzona o min 20%; wyczuwalna blokada zapobiegająca niekontrolowanemu wysunięciu tłoka z komory strzykawki, dodatkowy kołnierz z gwintem do połączeń "zakręcanych"; zakończenie centryczne; opakowanie max 125 szt. | szt. | 2000 | 11900 | 8000 | 21900 |  | #DIV/0! | 0 | #DIV/0! | 8% | #DIV/0!
Pakiet nr 5 - Strzykawki i przedłużenia do pomp infuzyjnych
Lp. | Przedmiot zamówienia | Jm. | CSK | CKD | SPORNA | Szacunkowa ilość "j.m." na 12 m-cy | Wielkość op. w "j.m." | Oferowana ilość opakowań g:h | Cena jednostkowa netto / op. | Wartość netto / i* j / | VAT (%) | Wartość brutto w zł | Producent/ Nazwa handlowa produktu / Numer katalogowy / Klasa wyrobu medycznego -jeżeli dotyczy | Numer i nazwa dokumentu dopuszczającego do obrotu i do używania /jeżeli dotyczy/
a | b | c | d | e | f | g | h | i | j | k | l | ł | m | n
7. | Strzykawka trzyczęściowa LL 10 ml przezroczysta z czarną, wyraźną i precyzyjną skalą; wolna od PCV; gumowa część tłoka z podwójnym uszczelnieniem, czarna skala ; skala może być poszerzona o min 20%; wyczuwalna blokada zapobiegająca niekontrolowanemu wysunięciu tłoka z komory strzykawki, dodatkowy kołnierz z gwintem do połączeń "zakręcanych"; zakończenie centryczne; opakowanie max 100 szt. | szt. | 5000 | 5000 | 5000 | 15000 |  | #DIV/0! | 0 | #DIV/0! | 8% | #DIV/0!
8. | Strzykawka trzyczęściowa LL 20ml, przezroczysta z czarną, wyraźną i czytelną stalą; wolne od PCV; gumowa część tłoka z podwójnym uszczelnieniem, czarna skala ; skala może być poszerzona o min 20%; wyczuwalna blokada zapobiegająca niekontrolowanemu wysunięciu tłoka z komory strzykawki, dodatkowy kołnierz z gwintem do połączeń "zakręcanych"; zakończenie centryczne; opakowanie max 120 szt. | szt. | 480 | 8475 | 4000 | 12955 |  | #DIV/0! | 0 | #DIV/0! | 8% | #DIV/0!
9. | Strzykawka 1 ml do insuliny; igła 0,33 x 12 mm lub 0,33 x 12,7 mm lub 0,3x 13mm lub 0,33 x 13 mm; opakowanie max 120 szt. | szt. | 240 | 7400 | 2000 | 9640 |  | #DIV/0! | 0 | #DIV/0! | 8% | #DIV/0!
10. | Strzykawka 1 ml tuberkulinowa z igłą 0,5x16mm; op. po 100 szt. opakowanie max 120 szt. | szt. | 1500 | 2000 | 5500 | 9000 |  | #DIV/0! | 0 | #DIV/0! | 8% | #DIV/0!
11. | Strzykawka cewnikowa 50 ml JANETT; z wymiennymi końcówkami lub bez; Opakowanie: 1 sztuka opakowanie max 85 szt. | szt. | 0 | 645 | 7000 | 7645 |  | #DIV/0! | 0 | #DIV/0! | 8% | #DIV/0!
12. | Strzykawka cewnikowa 100 ml JANETT; z wymiennymi końcówkami lub bez Opakowanie: 1 sztuka opakowanie max 25 szt. | szt. | 500 | 4500 | 0 | 5000 |  | #DIV/0! | 0 | #DIV/0! | 8% | #DIV/0!
Pakiet nr 5 - Strzykawki i przedłużenia do pomp infuzyjnych
Lp. | Przedmiot zamówienia | Jm. | CSK | CKD | SPORNA | Szacunkowa ilość "j.m." na 12 m-cy | Wielkość op. w "j.m." | Oferowana ilość opakowań g:h | Cena jednostkowa netto / op. | Wartość netto / i* j / | VAT (%) | Wartość brutto w zł | Producent/ Nazwa handlowa produktu / Numer katalogowy / Klasa wyrobu medycznego -jeżeli dotyczy | Numer i nazwa dokumentu dopuszczającego do obrotu i do używania /jeżeli dotyczy/
a | b | c | d | e | f | g | h | i | j | k | l | ł | m | n
13. | Strzykawka 50 ml do pomp infuzyjnych z końcówką Luer Lock; sterylna, niepirogenna; gumowy tłok z podwójnym uszczelnieniem, kryzą ograniczającą wysuwanie się tłoka; skala przedłużona w stosunku do pojemności nominalnej [50/60 ml], czytelna i trwała; podziałka skali wycechowana w mililitrach (precyzyjna)- co 1 ml na całej długości skali, wkalibrowana w pompy infuzyjne firmy B.Braun; Pod pojęciem „wkalibrowane” zamawiający rozumie strzykawki wymienione w oryginalnej instrukcji użycia pomp infuzyjnych firmy B.Braun; opakowanie jednostkowe typu blister-pack.; opakowanie max 100 szt. | szt. | 300 | 54000 | 60000 | 114300 |  | #DIV/0! | 0 | #DIV/0! | 8% | #DIV/0!
14 | Strzykawka 50 ml do pomp infuzyjnych z końcówką Luer Lock; do leków światłoczułych; sterylna, niepirogenna; gumowy tłok z podwójnym uszczelnieniem, kryzą ograniczającą wysuwanie się tłoka; skala przedłużona w stosunku do pojemności nominalnej [50/60 ml], czytelna i trwała; podziałka skali wycechowana w mililitrach (precyzyjna)- co 1 ml na całej długości skali, wkalibrowana w pompy infuzyjne firmy B.Braun; Pod pojęciem „wkalibrowane” zamawiający rozumie strzykawki wymienione w oryginalnej instrukcji użycia pomp infuzyjnych firmy B.Braun; opakowanie jednostkowe typu blister-pack.; opakowanie max 100 szt. | szt. | 100 | 19000 | 20000 | 39100 |  | #DIV/0! | 0 | #DIV/0! | 8% | #DIV/0!
15. | Przedłużenia do pomp infuzyjnych 150 - 200 cm, sterylne, j.u., wykonane z materiałów nie zawierających lateksu i ftalanów DEHP; opakowanie max 300 szt. | szt. | 300 | 38400 | 50000 | 88700 |  | #DIV/0! | 0 | #DIV/0! | 8% | #DIV/0!
16. | Przedłużenia do pomp infuzyjnych bursztynowy 150 - 200 cm, sterylny, j.u., wykonane z materiałów nie zawierających lateksu i ftalanów (DEHP); opakowanie max 300 szt. | szt. | 0 | 12000 | 10000 | 22000 |  | #DIV/0! | 0 | #DIV/0! | 8% | #DIV/0!
| UWAGA: | [7 empty] | RAZEM: | #DIV/0! |  | #DIV/0!
► | Zamawiający dopuszcza w poz. 1-4 strzykawki dwuczęściowe firmy Becton Dickinson, sterylne z białym tłokiem i przezroczystym cylindrem, ze skalą na cylindrze odpowiadającej skali nominalnej strzykawki (tak jak w pozycji 5,6,7).
► | W pozycjach 5-8 i 13-14 Zamawiający wymaga, aby tłok i cylinder zaoferowanych strzykawek był wykonany z polipropylenu.
► | Wartości i liczby w kolumnach i), j), k), ł) należy wpisać z dokładnością do dwóch miejsc po przecinku.
► | Formularz zawiera formuły ułatwiajace sporządzenie oferty.
Wystarczy wprowadzić dane do kolumny h) Wielkość opakowania w "j.m." oraz do kol. j) Cena jednostkowa netto/ op. i zaakceptować bądź zmienić stawkę podatku VAT, aby uzyskać cenę oferty.
Data i podpis upoważnionego przedstawiciela Wykonawcy...............................................
Pakiet nr 6 - Kraniki odcinające do terapii dożylnej
Lp. | Przedmiot zamówienia | Jm. | CSK | CKD | SPORNA | Szacunkowa ilość "j.m." na 12 m-cy | Wielkość op. w "j.m." | Oferowana ilość opakowań g:h | Cena jednostkowa netto / op. | Wartość netto / i* j / | VAT (%) | Wartość brutto w zł | Producent/ Nazwa handlowa produktu / Numer katalogowy / Klasa wyrobu medycznego -jeżeli dotyczy | Numer i nazwa dokumentu dopuszczającego do obrotu i do używania /jeżeli dotyczy/
a | b | c | d | e | f | g | h | i | j | k | l | ł | m | n
1. | Kranik trójdrożny standardowy z obrotową końcówką Luer Lock; wyraźny optyczny i wyczuwalny identyfikator pozycji otwarty - zamknięty (oznaczone kierunki przepływu); pokrętło trójramienne w kolorze: czerwony, niebieski lub biały; wykonany z poliwęglanu; wszystkie wejścia zabezpieczone koreczkam; bez zawartości lateksu i ftalanów; jednorazowego użytku niepirogenny, nietoksyczny. Sterylizowany tlenkiem etylenu lub radiacyjnie. Pakowane: 1 sztuka/blister-pack; opakowanie max 100 szt. | szt. | 0 | 22 000 | 9000 | 31000 |  | #DIV/0! | 0 | #DIV/0! | 8% | #DIV/0!
2. | Kranik trójdrożny z drenem przedłużającym o długości 10 cm, obrotowa końcówka Luer Lock; wyraźny optyczny i wyczuwalny identyfikator pozycji otwarty - zamknięty (oznaczone kierunki przepływu); pokrętło trójramienne w kolorze: czerwony, niebieski lub biały; wykonany z poliwęglanu; dren wykonany z PVC; wszystkie wejścia zabezpieczone koreczkami bez zawiertości lateksu i ftalanów; jednorazowego użytku; niepirogenny, nietoksyczny; dopuszcza się kranik z dodatkowym portem do iniekcji w drenie. Sterylizowany tlenkiem etylenu lub radiacyjnie. Pakowanie: 1 sztuka/blister-pack; opakowanie max 50 szt. | szt. | 0 | 4100 | 9000 | 13100 |  | #DIV/0! | 0 | #DIV/0! | 8% | #DIV/0!
3. | Kranik trójdrożny z drenem przedłużającym o długości 25 cm; obrotowa końcówka Luer Lock; wyraźny optyczny i wyczuwalny identyfikator pozycji otwarty - zamknięty (oznaczone kierunki przepływu); pokrętło trójramienne w kolorze: czerwony, niebieski lub biały; wykonany z poliwęglanu; dren wykonany z PVC; wszystkie wejścia zabezpieczone koreczkami bez zawiertości lateksu i ftalanów; jednorazowego użytku; niepirogenny, nietoksyczny Sterylizowany tlenkiem etylenu lub radiacyjnie. Pakowanie: 1 sztuka/blister-pack; opakowanie max 50 szt. | szt. | 0 | 1000 | 0 | 1000 |  | #DIV/0! | 0 | #DIV/0! | 8% | #DIV/0!
Pakiet nr 6 - Kraniki odcinające do terapii dożylnej
Lp. | Przedmiot zamówienia | Jm. | CSK | CKD | SPORNA | Szacunkowa ilość "j.m." na 12 m-cy | Wielkość op. w "j.m." | Oferowana ilość opakowań g:h | Cena jednostkowa netto / op. | Wartość netto / i* j / | VAT (%) | Wartość brutto w zł | Producent/ Nazwa handlowa produktu / Numer katalogowy / Klasa wyrobu medycznego -jeżeli dotyczy | Numer i nazwa dokumentu dopuszczającego do obrotu i do używania /jeżeli dotyczy/
a | b | c | d | e | f | g | h | i | j | k | l | ł | m | n
4. | Kranik trójdrożny z drenem przedłużającym o długości 100 cm, obrotowa końcówka Luer Lock; wyraźny optyczny i wyczuwalny identyfikator pozycji otwarty - zamknięty (oznaczone kierunki przepływu); pokrętło trójramienne w kolorze: czerwony, niebieski lub biały; wykonany z poliwęglanu; dren wykonany z PVC; wszystkie wejścia zabezpieczone koreczkami bez zawiertości lateksu i ftalanów; jednorazowego użytku; niepirogenny, nietoksyczny; Sterylizowany tlenkiem etylenu lub radiacyjnie. Pakowanie: 1 szt./blister-pack; opakowanie max 50 szt. | szt. | 0 | 2000 | 0 | 2000 |  | #DIV/0! | 0 | #DIV/0! | 8% | #DIV/0!
| UWAGA: | [7 empty] | RAZEM: | #DIV/0! |  | #DIV/0!
► | Kraniki mają być wyposażone w mechanizm, który umożliwia pewne ustawienie pozycji /otwarty zamknięty we wszystkich drogach przepływu bez zakłóceń poziomu dedykowanego przepływu.
► | Zamawiający zastrzega, iż ocenie zostanie poddana tylko ta oferta, która będzie zawierała 100% oferowanych propozycji cenowych.
► | Wartości i liczby w kolumnach i), j), k), ł) należy wpisać z dokładnością do dwóch miejsc po przecinku.
► | Formularz zawiera formuły ułatwiajace sporządzenie oferty.
Wystarczy wprowadzić dane do kolumny h) Wielkość opakowania w "j.m." oraz do kol. j) Cena jednostkowa netto/ op. i zaakceptować bądź zmienić stawkę podatku VAT, aby uzyskać cenę oferty.
Data i podpis upoważnionego przedstawiciela Wykonawcy...............................................
Pakiet nr 7 - Cewniki urologiczne
Lp. | Przedmiot zamówienia | Jm. | CSK | CKD | SPORNA | Szacunkowa ilość "j.m." na 12 m-cy | Wielkość op. w "j.m." | Oferowana ilość opakowań g:h | Cena jednostkowa netto / op. | Wartość netto / i* j / | VAT (%) | Wartość brutto w zł | Producent/ Nazwa handlowa produktu / Numer katalogowy / Klasa wyrobu medycznego -jeżeli dotyczy | Numer i nazwa dokumentu dopuszczającego do obrotu i do używania /jeżeli dotyczy/
a | b | c | d | e | f | g | h | i | j | k | l | ł | m | n
1. | Cewnik Foleya dwudrożny z plastikową zastawką do napełniania balonu. Wykonany z miękkiego i elastycznego lateksu pokrytego obustronnie elastomerem silikonu (potwierdzone oświadczeniem producenta), sterylizowany radiacyjnie. Możliwość utrzymania do 30 dni - fabycznie nadrukowana informacja na opakowaniu jednostkowym. Atraumatyczna, zamknięta końcówka oraz dwa otwory drenujące. Łącznik kodowany kolorystycznie zależnie od rozmiaru. Na cewniku nadrukowana nazwa/logo producenta, nazwa handlowa, rozmiar (Fr/Ch), średnica (mm), pojemność balonu (ml/cc). Pakowany podwójnie: wewnetrzny worek foliowy z min. podwójną perforacją oraz zewnętrzne opakowanie typu folia-papier z listkami ułatwiającymi otwieranie (min. 1cm). Na opakowaniu fabrycznie umieszczone: typ, rozmiar, średnica, pojemnośc balonu, data produkcji, numer serii, data ważności, sposób sterylizacji oraz napisy w języku polskim. Rozmiary 6, 8, 10, 12, 14, 16, 18, 20, 22, 24 26, 28; Zamawiający złoży zamówienie dotyczące rozmiaru w zależności od zapotrzebowania. opakowanie max 10 szt. | szt. | 200 | 5500 | 1000 | 6700 |  | #DIV/0! | 0 | #DIV/0! | 8% | #DIV/0!
2. | Cewnik Pezzera sterylny, wykonany z miękkiego i elastycznego lateksu. Atraumatyczna, lekko zaokrąglona specjalna końcówka ułatwiająca wprowadzenie cewnika oraz trzy otwory drenujące. Na łączniku nadrukowany rozmiar (Fr/Ch) oraz średnica (mm). Pakowany podwójnie: wewnetrzny worek foliowy z min. podwójną perforacją oraz zewnętrzne opakowanie typu folia-papier z listkami ułatwiającymi otwieranie (min. 1cm). Na opakowaniu fabrycznie umieszczone: nr katalogowy, rozmiar, data produkcji, numer serii, data ważności, sposób sterylizacji oraz napisy w języku polskim. Rozmiary CH 12 - CH 36 o długości 40cm. Zamawiający złoży zamówienie dotyczące rozmiaru w zależności od zapotrzebowania. opakowanie max 10 szt. | szt. | 300 | 270 | 30 | 600 |  | #DIV/0! | 0 | #DIV/0! | 8% | #DIV/0!
Pakiet nr 7 - Cewniki urologiczne
Lp. | Przedmiot zamówienia | Jm. | CSK | CKD | SPORNA | Szacunkowa ilość "j.m." na 12 m-cy | Wielkość op. w "j.m." | Oferowana ilość opakowań g:h | Cena jednostkowa netto / op. | Wartość netto / i* j / | VAT (%) | Wartość brutto w zł | Producent/ Nazwa handlowa produktu / Numer katalogowy / Klasa wyrobu medycznego -jeżeli dotyczy | Numer i nazwa dokumentu dopuszczającego do obrotu i do używania /jeżeli dotyczy/
a | b | c | d | e | f | g | h | i | j | k | l | ł | m | n
3. | Cewnik urologiczny Nelaton, długości: 40 cm, rozmiary CH : 6, 8, 10,12,14,16,18,20,22,24; Wykonany z miękkiego i elastycznego PCV. Atraumatyczna, zamknięta końcówka oraz dwa otwory boczne naprzemianległe. Łącznik kodowany kolorystycznie zależnie od rozmiaru z fabrycznie umieszczoną nazwą producenta w celu identyfikacji produktu. Pakowany prosto w opakowanie typu folia-papier z listkami ułatwiającymi otwieranie (min. 1cm). Na opakowaniu fabrycznie umieszczone: nr katalogowy, rozmiar, data produkcji, numer serii, data ważności, sposób sterylizacji oraz napisy w języku polskim. Zamawiający złoży zamówienie dotyczące rozmiaru w zależności od zapotrzebowania. opakowanie max 50 szt. | szt. | 50 | 500 | 200 | 750 |  | #DIV/0! | 0 | #DIV/0! | 8% | #DIV/0!
4. | Cewnik typu Nelaton sterylny, j.u. dł 70 cm. CH od 3 do 8 / "j.m"- szt.; opakowanie max 40 szt. | szt. | 0 | 100 | 0 | 100 |  | #DIV/0! | 0 | #DIV/0! | 8% | #DIV/0!
5. | Cewnik urologiczny Tiemann, Wykonany z miękkiego i elastycznego PCV. Atraumatyczna zagięta końcówka oraz dwa otwory boczne naprzemianległe. Łącznik kodowany kolorystycznie zależnie od rozmiaru ze znacznikiem kierunku zagięcia końcówki. Pakowany prosto w opakowanie typu folia-papier z listkami ułatwiającymi otwieranie (min. 1cm). Na opakowaniu fabrycznie umieszczone: nr katalogowy, rozmiar, data produkcji, numer serii, data ważności, sposób sterylizacji oraz napisy w języku polskim. CH 6, 8, 10, 12, 14, 16, 18, 20, 22, 24; Zamawiający złoży zamówienie dotyczące rozmiaru w zależności od zapotrzebowania. opakowanie max 60 szt. | szt. | 60 | 700 | 500 | 1260 |  | #DIV/0! | 0 | #DIV/0! | 8% | #DIV/0!
Pakiet nr 7 - Cewniki urologiczne
Lp. | Przedmiot zamówienia | Jm. | CSK | CKD | SPORNA | Szacunkowa ilość "j.m." na 12 m-cy | Wielkość op. w "j.m." | Oferowana ilość opakowań g:h | Cena jednostkowa netto / op. | Wartość netto / i* j / | VAT (%) | Wartość brutto w zł | Producent/ Nazwa handlowa produktu / Numer katalogowy / Klasa wyrobu medycznego -jeżeli dotyczy | Numer i nazwa dokumentu dopuszczającego do obrotu i do używania /jeżeli dotyczy/
a | b | c | d | e | f | g | h | i | j | k | l | ł | m | n
6. | Cewnik urologiczny Foleya trójdrożny z balonikiem z plastikową zastawką do napełniania balonu. Wykonany z miękkiego i elastycznego lateksu pokrytego silikonem. Atraumatyczna, zamknięta końcówka oraz dwa otwory drenujące. Łącznik kodowany kolorystycznie zależnie od rozmiaru. Na cewniku fabrycznie umieszczony rozmiar (Fr/Ch), średnica (mm), pojemność balonu (ml/cc). Pakowany podwójnie: wewnetrzny worek foliowy z min. podwójną perforacją oraz zewnętrzne opakowanie typu folia-papier z listkami ułatwiającymi otwieranie (min. 1cm). Na opakowaniu fabrycznie umieszczone: nr katalogowy, rozmiar, data produkcji, numer serii, data ważności, sposób sterylizacji oraz napisy w języku polskim CH 16 - 26; opakowanie max 10 szt. | szt. | 0 | 10 | 1000 | 1010 |  | #DIV/0! | 0 | #DIV/0! | 8% | #DIV/0!
7. | Cewnik Dufour trójdrożny wykonany ze 100 % silikonu, z paskiem kontrastującym w RTG, z plastikową zastawką w porcie. CH 18, 20, 22, 24; opakowanie max 10 szt. | szt. | 0 | 30 | 0 | 30 |  | #DIV/0! | 0 | #DIV/0! | 8% | #DIV/0!
8. | Cewnik urulogiczny typu Couvelairea. CH 8 - 24; opakowanie max 50 szt. | szt. | 0 | 60 | 0 | 60 |  | #DIV/0! | 0 | #DIV/0! | 8% | #DIV/0!
| UWAGA: | [7 empty] | RAZEM: | #DIV/0! |  | #DIV/0!
► | Zamawiający zastrzega, iż ocenie zostanie poddana tylko ta oferta, która będzie zawierała 100% oferowanych propozycji cenowych.
► | Wartości i liczby w kolumnach i), j), k), ł) należy wpisać z dokładnością do dwóch miejsc po przecinku.
► | Formularz zawiera formuły ułatwiajace sporządzenie oferty.
Wystarczy wprowadzić dane do kolumny h) Wielkość opakowania w "j.m." oraz do kol. j) Cena jednostkowa netto/ op. i zaakceptować bądź zmienić stawkę podatku VAT, aby uzyskać cenę oferty.
Data i podpis upoważnionego przedstawiciela Wykonawcy...............................................
Pakiet nr 8 - Worki do zbiórki moczu
Lp. | Przedmiot zamówienia | Jm. | CSK | CKD | SPORNA | Szacunkowa ilość "j.m." na 12 m-cy | Wielkość op. w "j.m." | Oferowana ilość opakowań g:h | Cena jednostkowa netto / op. | Wartość netto / i* j / | VAT (%) | Wartość brutto w zł | Producent/ Nazwa handlowa produktu / Numer katalogowy / Klasa wyrobu medycznego -jeżeli dotyczy | Numer i nazwa dokumentu dopuszczającego do obrotu i do używania /jeżeli dotyczy/
a | b | c | d | e | f | g | h | i | j | k | l | ł | m | n
1. | Worek do dobowej zbiórki moczu o pojemności 2000 ml, wykonany z medycznego PCV, bezlateksowy, skalowany co 100 ml, zastawka antyzwrotna, zawór spustowy typu push-pull, wzmocnione otwory na wieszak, dren o długości 90 ± 10 cm i 150 cm, odporny na skręcanie/załamywanie zakończony uniwersalnym łącznikiem schodkowym, zabezpieczony zatyczką; Sterylny, opakowanie foliowe z nadrukowaną instrukcją obsługi oraz wizualizacją wyrobu. opakowanie max 10 szt | szt. | 0 | 19000 | 1000 | 20000 |  | #DIV/0! | 0 | #DIV/0! | 8% | #DIV/0!
2. | Worek do zbiórki moczu w systemie zamkniętym tygodniowy. Wykonany z medycznego PCV. Pojemność 2000 ml, skalowany linearnie co 100 ml, liczbowo co 200 ml (dodatkowa skala dla małych pojemności na 25 ml, 50 ml, 100 ml i 150 ml), zastawka antyrefluksyjna, tylna ściana biała; wzmocnione otwory na wieszak; zawór spustowy typu poprzecznego "T"; kieszonka do schowania końcówki spustowej; Dren o długości 120 cm i 150 cm (do wyboru przez Zamawiającego) zakończony łącznikiem schodkowym z zatyczką, wyposażony w bezigłowy port do pobierania próbek. Sterylny, opakowanie folia/papier z napisami w języku polskim i opisową instrukcją użycia. opakowanie max 10 szt. | szt. | 350 | 5850 | 600 | 6800 |  | #DIV/0! | 0 | #DIV/0! | 8% | #DIV/0!
3. | Wieszak plastikowy do worków do moczu; opakowanie max 50 szt. | szt. | 2500 | 2400 | 1250 | 6150 |  | #DIV/0! | 0 | #DIV/0! | 8% | #DIV/0!
| UWAGA: | [7 empty] | RAZEM: | #DIV/0! |  | #DIV/0!
► | Zamawiający zastrzega, iż ocenie zostanie poddana tylko ta oferta, która będzie zawierała 100% oferowanych propozycji cenowych.
► | Wartości i liczby w kolumnach i), j), k), ł) należy wpisać z dokładnością do dwóch miejsc po przecinku.
► | Formularz zawiera formuły ułatwiajace sporządzenie oferty.
Wystarczy wprowadzić dane do kolumny h) Wielkość opakowania w "j.m." oraz do kol. j) Cena jednostkowa netto/ op. i zaakceptować bądź zmienić stawkę podatku VAT, aby uzyskać cenę oferty.
Data i podpis upoważnionego przedstawiciela Wykonawcy...............................................
Pakiet nr 9 - Cewniki do embolektomii
Lp. | Przedmiot zamówienia | Jm. | CSK | CKD | SPORNA | Szacunkowa ilość "j.m." na 12 m-cy | Wielkość op. w "j.m." | Oferowana ilość opakowań g:h | Cena jednostkowa netto / op. | Wartość netto / i* j / | VAT (%) | Wartość brutto w zł | Producent/ Nazwa handlowa produktu / Numer katalogowy / Klasa wyrobu medycznego -jeżeli dotyczy | Numer i nazwa dokumentu dopuszczającego do obrotu i do używania /jeżeli dotyczy/
a | b | c | d | e | f | g | h | i | j | k | l | ł | m | n
1. | Cewnik do embolektomii Fogarty'go, jednokanałowy z balonem w rozmiarze 2,0; 3,0; 4,0, 5,0; 6,0 długość min. 40 cm. Znakowany co 10 cm, zakończenie cewnika sferyczne uniemożliwiające przebicie naczynia, cewnik widoczny w RTG. Mandryn ze stali nierdzewnej; Zamawiający złoży zamówienie dotyczące rozmiaru w zależności od zapotrzebowania. opakowanie max. 10 szt | szt. | 0 | 20 | 6 | 26 |  | #DIV/0! | 0 | #DIV/0! | 8% | #DIV/0!
| UWAGA: | [7 empty] | RAZEM: | #DIV/0! |  | #DIV/0!
► | Zamawiający zastrzega, iż ocenie zostanie poddana tylko ta oferta, która będzie zawierała 100% oferowanych propozycji cenowych.
► | Wartości i liczby w kolumnach i), j), k), ł) należy wpisać z dokładnością do dwóch miejsc po przecinku.
► | Formularz zawiera formuły ułatwiajace sporządzenie oferty.
Wystarczy wprowadzić dane do kolumny h) Wielkość opakowania w "j.m." oraz do kol. j) Cena jednostkowa netto/ op. i zaakceptować bądź zmienić stawkę podatku VAT, aby uzyskać cenę oferty.
Data i podpis upoważnionego przedstawiciela Wykonawcy...............................................
Pakiet nr 10 - Cewniki do odsysania dróg oddechowych
Lp. | Przedmiot zamówienia | Jm. | CSK | CKD | SPORNA | Szacunkowa ilość "j.m." na 12 m-cy | Wielkość op. w "j.m." | Oferowana ilość opakowań g:h | Cena jednostkowa netto / op. | Wartość netto / i* j / | VAT (%) | Wartość brutto w zł | Producent/ Nazwa handlowa produktu / Numer katalogowy / Klasa wyrobu medycznego -jeżeli dotyczy | Numer i nazwa dokumentu dopuszczającego do obrotu i do używania /jeżeli dotyczy/
a | b | c | d | e | f | g | h | i | j | k | l | ł | m | n
1. | Cewnik do odsysania górnych dróg oddechowych, Cewnik do odsysania górnych dróg oddechowych. Wykonany z miękkiego i elastycznego PCV. Zakończony prosto (atraumatyczny, zaokrąglony otwór końcowy). Dwa otwory boczne naprzemianległe o łącznej powierzchni większej od otwóu końcowego. Łącznik kodowany kolorystycznie zależnie od rozmiaru z fabrycznie umieszczoną nazwą producenta w celu identyfikacji produktu. Pakowany prosto w opakowanie typu folia-papier z listkami ułatwiającymi otwieranie (min. 1cm). Na opakowaniu fabrycznie umieszczone: nr katalogowy, rozmiar, data produkcji, numer serii, data ważności, sposób sterylizacji oraz napisy w języku polskim. Rozmiary CH 6 - CH 10, długość 40cm, oraz CH 12 - CH 24, długość 50 oraz 60cm (do wyboru przez Zamawiającego).opakowanie po 50 szt. | szt. | 3500 | 45500 | 40000 | 89000 |  | #DIV/0! | 0 | #DIV/0! | 8% | #DIV/0!
2. | Zamknięty system do pobierania próbek z drzewa oskrzelowego Pojemnik 20ml skalowany co 2ml (cyfrowo co 10ml) z nakrętką ze zintegrowanymi dwoma drenami o długości ok. 25cm z łącznikami: żeńskim i męskim z kontrolą siły ssania z zatyczką. W zestawie dodatkowa nakrętka oraz naklejka na pojemnik do opisu danych pacjenta. Na pojemniku tłoczone logo/nazwa producenta w celu pełnej identyfikacji produktu. Sterylny, pakowany pojedynczo folia-papier.. opakowanie max 250 szt. | szt. | 0 | 1000 | 0 | 1000 |  | #DIV/0! | 0 | #DIV/0! | 8% | #DIV/0!
| UWAGA: | [7 empty] | RAZEM: | #DIV/0! |  | #DIV/0!
► | Zamawiający zastrzega, iż ocenie zostanie poddana tylko ta oferta, która będzie zawierała 100% oferowanych propozycji cenowych.
► | Wartości i liczby w kolumnach i), j), k), ł) należy wpisać z dokładnością do dwóch miejsc po przecinku.
► | Formularz zawiera formuły ułatwiajace sporządzenie oferty.
Wystarczy wprowadzić dane do kolumny h) Wielkość opakowania w "j.m." oraz do kol. j) Cena jednostkowa netto/ op. i zaakceptować bądź zmienić stawkę podatku VAT, aby uzyskać cenę oferty.
Data i podpis upoważnionego przedstawiciela Wykonawcy...............................................
Pakiet nr 11 - Drobny sprzęt medyczny
Lp. | Przedmiot zamówienia | Jm. | CSK | CKD | SPORNA | Szacunkowa ilość "j.m." na 12 m-cy | Wielkość op. w "j.m." | Oferowana ilość opakowań g:h | Cena jednostkowa netto / op. | Wartość netto / i* j / | VAT (%) | Wartość brutto w zł | Producent/ Nazwa handlowa produktu / Numer katalogowy / Klasa wyrobu medycznego -jeżeli dotyczy | Numer i nazwa dokumentu dopuszczającego do obrotu i do używania /jeżeli dotyczy/
a | b | c | d | e | f | g | h | i | j | k | l | ł | m | n
1. | Aquasonic żel do USG poj. 250 ml; | szt. | 50 | 600 | 0 | 650 |  | #DIV/0! | 0 | #DIV/0! | 8% | #DIV/0!
2. | Aquasonic żel do USG poj. 5 L; | szt. | 0 | 10 | 0 | 10 |  | #DIV/0! | 0 | #DIV/0! | 8% | #DIV/0!
3. | Aplikator do lidokainy; opakowanie max. 250 szt | szt. | 0 | 700 | 0 | 700 |  | #DIV/0! | 0 | #DIV/0! | 8% | #DIV/0!
4. | Atomizery donosowe do podawania leków w sprayu. Buteleczka o poj. od 5 do 10 ml z nasadką donosową, szklane, przezroczyste. | szt. | 1100 | 0 | 0 | 1100 |  | #DIV/0! | 0 | #DIV/0! | 8% | #DIV/0!
5. | Bezpieczny nakłuwacz typu Medlance ma posiadać ostrą , wykonaną z nierdzewnej stali igłę j.u., aktywowaną kolorowym przyciskiem określającym średnicę igły i głębokość nakłucia; igła 21 G, głębokość nakłucia 1.8 mm i 2,4 mm, 2,8 mm ; opakowanie max 200 szt. | szt. | 11000 | 205000 | 50000 | 266000 |  | #DIV/0! | 0 | #DIV/0! | 8% | #DIV/0!
6. | Bezpieczny skalpel prosty i zakrzywiony jednorazowego użytku z wysuwanymi ostrzami rozm. 10, 11, 15, 20, 21, 22, 23, 24; op. /25 szt. opakowanie max 25 szt. | szt. | 1700 | 12500 | 10000 | 24200 |  | #DIV/0! | 0 | #DIV/0! | 8% | #DIV/0!
7. | Cewnik rektalny CH 32 3 mm x 30 cm ; opakowanie max 10 szt. | szt. | 10 | 10 | 10 | 30 |  | #DIV/0! | 0 | #DIV/0! | 8% | #DIV/0!
8. | Dren T-Kehr 100 % silikon CH 8, 10, 12, 14, 16,18, 20; opakowanie max 10 szt. | szt. | 0 | 20 | 20 | 40 |  | #DIV/0! | 0 | #DIV/0! | 8% | #DIV/0!
9. | Dren z PCV 7,0/10,0 a 50 mb balonowy | szt. | 0 | 4 | 0 | 4 |  | #DIV/0! | 0 | #DIV/0! | 8% | #DIV/0!
10. | Dren z PCV 8,0/12,0 a 50 mb balonowy | szt. | 0 | 4 | 200 | 204 |  | #DIV/0! | 0 | #DIV/0! | 8% | #DIV/0!
11. | Jednorazowa sterylna szczotka do mycia chirurgicznego rąk przed zabiegami chirurgicznymi. Wykonana w całości z polietylenu. Oszczotkowanie o zróżnocowanej długości (krótsze na środku), korpus z 4 wgłębieniami na palce po każdej stronie, zapewniającymi pewny chwyt szczotki. Wymiary całkowite: 80 x 45 x 35mm (+/-3mm), czyścik do paznokci o dł. ok. 80mm. Sterylizowana tlenkiem etylenu. Pakowana pojedynczo: folia-papier z listkami ułatwiającymi otwieranie (min. 2cm). Na opakowaniu napisy w j. polskm; opakowanie max 100 szt. | szt. | 100 | 8000 | 200 | 8300 |  | #DIV/0! | 0 | #DIV/0! | 8% | #DIV/0!
Pakiet nr 11 - Drobny sprzęt medyczny
Lp. | Przedmiot zamówienia | Jm. | CSK | CKD | SPORNA | Szacunkowa ilość "j.m." na 12 m-cy | Wielkość op. w "j.m." | Oferowana ilość opakowań g:h | Cena jednostkowa netto / op. | Wartość netto / i* j / | VAT (%) | Wartość brutto w zł | Producent/ Nazwa handlowa produktu / Numer katalogowy / Klasa wyrobu medycznego -jeżeli dotyczy | Numer i nazwa dokumentu dopuszczającego do obrotu i do używania /jeżeli dotyczy/
a | b | c | d | e | f | g | h | i | j | k | l | ł | m | n
12. | Jednorazowa sterylna szczotka do mycia chirurgicznego rąk przed zabiegami chirurgicznymi, nasączona 4% roztworem chlorheksydyny. Wykonana w całości z polietylenu. Oszczotkowanie o jednakowej długości. Wymiary całkowite: 80 x 45 x 35mm (+/-3mm), czyścik do paznokci o dł. ok. 80mm. Pakowana pojedynczo: folia z listkami (min. 2cm) posiadającymi przetłoczenia ułatwiające otwieranie. Na opakowaniu napisy w j. polskm; opakowanie max 100 szt. | szt. | 0 | 3000 | 500 | 3500 |  | #DIV/0! | 0 | #DIV/0! | 8% | #DIV/0!
13. | Jednorazowy, sterylny, dwuczęściowy licznik igieł z funkcją usuwania ostrzy nie zawierający lateksu w kolorze czerwonym. Pojemnik wyposażony w zawiasy oraz system zamykający, gwarantujący łatwe otwarcie jak i bezpieczne zamknięcie eliminujące możliwość ponownego otwarcia. Po obu stronach zewnętrznych pojemnik posiada system lepny pozwalający na bezpieczne przytwierdzenie do dowolnej powierzchni roboczej.Wewnątrz wyposażony w : element pozwalający na bezpieczne usunięcie ostrza skalpela z oznaczeniem kierunku zdejmowania ostrza, wkład magnetyczny na obydwu pokrywach z oznaczeniem numerycznym. Licznik do 30, poj. 60.; opakowanie max 60 szt. | szt. | 0 | 400 | 400 | 800 |  | #DIV/0! | 0 | #DIV/0! | 8% | #DIV/0!
14. | Kaczka jednorazowego uzytku na mocz z zastawką, przeznaczona dla dorosłych i dzieci. Worek wykonany z polipropylenu o pojemności 1500ml, skalowany co 100ml (cyfrowo co 500ml) z wbudowanym plastikowym, obrotowym kołnierzem posiadającym uchwyt. W worku wbudowana zastawka antyrefluksyjna, uniemożliwiająca wylanie moczu. Produkt niesterylny; opakowanie max 144 szt. | szt. | 250 | 750 | 400 | 1400 |  | #DIV/0! | 0 | #DIV/0! | 8% | #DIV/0!
15. | Kaczka męska plastikowa; poj 1500 ml | szt. | 0 | 0 | 20 | 20 |  | #DIV/0! | 0 | #DIV/0! | 8% | #DIV/0!
16. | Kanka doodbytnicza CH 12 - 30 ; opakowanie max 100 szt. | szt. | 200 | 150 | 300 | 650 |  | #DIV/0! | 0 | #DIV/0! | 8% | #DIV/0!
17. | Kieliszki do leków 30 ml z podziałką;o pakowanie max 75 szt. | szt. | 225000 | 263100 | 159975 | 648075 |  | #DIV/0! | 0 | #DIV/0! | 8% | #DIV/0!
18. | Końcówka do odsysania z pola operacyjnego bez kontroli odsysania typu YANKAUER; opakowanie max 50 szt. | szt. | 250 | 4750 | 800 | 5800 |  | #DIV/0! | 0 | #DIV/0! | 8% | #DIV/0!
19. | Kubek jednorazowego użytku pojemność 200 ml; opakowanie po 100 szt. opakowanie max 100 szt. | szt. | 200000 | 800000 | 1000 | 1001000 |  | #DIV/0! | 0 | #DIV/0! | 8% | #DIV/0!
Pakiet nr 11 - Drobny sprzęt medyczny
Lp. | Przedmiot zamówienia | Jm. | CSK | CKD | SPORNA | Szacunkowa ilość "j.m." na 12 m-cy | Wielkość op. w "j.m." | Oferowana ilość opakowań g:h | Cena jednostkowa netto / op. | Wartość netto / i* j / | VAT (%) | Wartość brutto w zł | Producent/ Nazwa handlowa produktu / Numer katalogowy / Klasa wyrobu medycznego -jeżeli dotyczy | Numer i nazwa dokumentu dopuszczającego do obrotu i do używania /jeżeli dotyczy/
a | b | c | d | e | f | g | h | i | j | k | l | ł | m | n
20. | Łącznik do cewników z końcówką luer; sterylny; jednorazowego użytku; opakowanie max 100 szt. | szt. | 200 | 400 | 0 | 600 |  | #DIV/0! | 0 | #DIV/0! | 8% | #DIV/0!
21. | Łącznik do drenów typ PROSTY; jałowy, schodkowy, w rozmiarach 8 - 14 mm; opakowanie max. 100 szt | szt. | 10 | 90 | 160000 | 160100 |  | #DIV/0! | 0 | #DIV/0! | 8% | #DIV/0!
22. | Łącznik do drenów typ Y, schodkowy [ramiona łączników schodkowe] ; rozmiary: 6 - 13 mm jałowy. Opakowanie max. 100 szt | szt. | 10 | 16 | 150 | 176 |  | #DIV/0! | 0 | #DIV/0! | 8% | #DIV/0!
23. | Łącznik jednorazowego użycia z gwintowaną nakrętką; adapter do drenu przeznaczony do standardowego gwintowanego wejścia tlenu DISS; łącznik nie zawiera lateksu i ftalanów; mikrobiologicznie czysty; opakowanie max 50 szt. | szt. | 0 | 1000 | 1000 | 2000 |  | #DIV/0! | 0 | #DIV/0! | 8% | #DIV/0!
24. | Łącznik z kontrolą siły ssania" kapkon" PROSTY, schodkowy, stożkowy; rozmiary: 6 - 10; opakowanie max. 100 szt | szt. | 0 | 600 | 96 | 696 |  | #DIV/0! | 0 | #DIV/0! | 8% | #DIV/0!
25. | Marker skórny chirurgiczny z miarką, sterylny, jednorazowy, szybkoschnący, odporny na środki dezynfekcyjne; szerokość linii 0,2 - 2,0 mm; nietatuujący i nieplamiący czyli nie pozostawiający trwałych śladów w linii cięcia skóry po jej zeszyciu i zagojeniu; pozwalający zetrzeć ślady środkiem spirytusowym. opakowanie max 50 szt. | szt. | 0 | 100 | 500 | 600 |  | #DIV/0! | 0 | #DIV/0! | 8% | #DIV/0!
26. | Nożyk do testów alergologicznych, jałowe, pakowane pojedynczo; opakowanie max 200 szt. | szt. | 100000 | 0 | 500 | 100500 |  | #DIV/0! | 0 | #DIV/0! | 8% | #DIV/0!
27. | Opaska identyfikacyjna z wkładaną karteczką do opisu dla dorosłych, noworodków, niemowląt i dzieci (od 0 do 1 roku; od 1 roku do 10lat; od 10 lat do 18lat); opakowanie max 100 szt. | szt. | 0 | 2400 | 40000 | 42400 |  | #DIV/0! | 0 | #DIV/0! | 8% | #DIV/0!
Pakiet nr 11 - Drobny sprzęt medyczny
Lp. | Przedmiot zamówienia | Jm. | CSK | CKD | SPORNA | Szacunkowa ilość "j.m." na 12 m-cy | Wielkość op. w "j.m." | Oferowana ilość opakowań g:h | Cena jednostkowa netto / op. | Wartość netto / i* j / | VAT (%) | Wartość brutto w zł | Producent/ Nazwa handlowa produktu / Numer katalogowy / Klasa wyrobu medycznego -jeżeli dotyczy | Numer i nazwa dokumentu dopuszczającego do obrotu i do używania /jeżeli dotyczy/
a | b | c | d | e | f | g | h | i | j | k | l | ł | m | n
28. | Opaski dla zmarłych wykonane z polietylenu w kolorze białym, posiadają jednorazowy zatrzask uniemożliwiający przypadkowe rozpięcie opaski. Wymiary: szerokość 13 mm, obwód regulowany w zakresie 9 cm - 25 cm. Etui z przezroczystej wodoodpornej folii PCV o wym. 68 x 96 mm na wkładkę kartonową z wycięciem do przełożenia opaski. Wkładka kartonowa z nadrukowanym zakresem danych do uzupełnienia tj. nazwisko, imię, PESEL, zgon: data i godzina oraz linijka do wpisania innych przydatnych informacji. Opakowanie: gotowych do użycia opasek max 100 szt. | szt. | 100 | 5000 | 0 | 5100 |  | #DIV/0! | 0 | #DIV/0! | 8% | #DIV/0!
29. | Osłonki na głowice USG/prezerwatywy/ pudrowana w folii aluminiowej1 szt.; opakowanie max 144 szt. | szt. | 1440 | 5500 | 0 | 6940 |  | #DIV/0! | 0 | #DIV/0! | 8% | #DIV/0!
30. | Ostrza chirurgiczne z trzonkiem proste i zakrzywione CH 10 - 24 typ Swann Morton. op. 10 szt. Opakowanie max. 100 szt Zamawiający dopuszcza sterylne ostrza chirurgiczne ze stali węglowej jednorazowego użytku z wygrawerowanym rozmiarem bezpośrednio na ostrzu, pakowane pojedynczo w folię aluminiową z identyfikacją rozmiarową oraz numerem LOT, datą ważności i produkcji oraz metodą sterylizacji, blister aluminiowy posiada kołnierz ułatwiający otwarcie oraz odcisk kształtu ostrza, na opakowaniu zbiorczym nazwa producenta oraz importera a także pozostałe dane o rozmiarze ostrza, jego kształcie i ponownie nr LOT z datą produkcji i ważności i metodą sterylizacji , pakowane po 100 szt., ostrza pasują do standardowych trzonków nr. 3 i nr.4 | szt. | 250 | 500 | 10000 | 10750 |  | #DIV/0! | 0 | #DIV/0! | 8% | #DIV/0!
Pakiet nr 11 - Drobny sprzęt medyczny
Lp. | Przedmiot zamówienia | Jm. | CSK | CKD | SPORNA | Szacunkowa ilość "j.m." na 12 m-cy | Wielkość op. w "j.m." | Oferowana ilość opakowań g:h | Cena jednostkowa netto / op. | Wartość netto / i* j / | VAT (%) | Wartość brutto w zł | Producent/ Nazwa handlowa produktu / Numer katalogowy / Klasa wyrobu medycznego -jeżeli dotyczy | Numer i nazwa dokumentu dopuszczającego do obrotu i do używania /jeżeli dotyczy/
a | b | c | d | e | f | g | h | i | j | k | l | ł | m | n
31. | Ostrze chirurgiczne bez trzonków proste i zakrzywione typ Swann Morton; Ch 10 - 24; opakowanie max. 100 szt. Zamawiający dopuszcza sterylne ostrza chirurgiczne ze stali węglowej jednorazowego użytku z wygrawerowanym rozmiarem bezpośrednio na ostrzu, pakowane pojedynczo w folię aluminiową z identyfikacją rozmiarową oraz numerem LOT, datą ważności i produkcji oraz metodą sterylizacji, blister aluminiowy posiada kołnierz ułatwiający otwarcie oraz odcisk kształtu ostrza, na opakowaniu zbiorczym nazwa producenta oraz importera a także pozostałe dane o rozmiarze ostrza, jego kształcie i ponownie nr LOT z datą produkcji i ważności i metodą sterylizacji , pakowane po 100 szt., ostrza pasują do standardowych trzonków nr. 3 i nr.4 | szt. | 10000 | 31000 | 10000 | 51000 |  | #DIV/0! | 0 | #DIV/0! | 8% | #DIV/0!
32. | Osrza skalpela do mikrochirurgii BB365R; opakowanie max. 10 szt. | szt. | 0 | 500 | 0 | 500 |  | #DIV/0! | 0 | #DIV/0! | 8% | #DIV/0!
33. | Pasta EVERY; opakowanie max 50 szt. | szt. | 0 | 500 | 0 | 500 |  | #DIV/0! | 0 | #DIV/0! | 8% | #DIV/0!
34. | Pęseta chirurgiczna, plastikowa, jałowa, j. u.pakowana pojedynczo; opakowanie max 100 szt. | szt. | 500 | 5600 | 500 | 6600 |  | #DIV/0! | 0 | #DIV/0! | 8% | #DIV/0!
35. | Pojemnik do dobowej zbiórki moczu plastikowy z pokrywą ; opakowanie max 55 szt. | szt. | 0 | 50 | 30 | 80 |  | #DIV/0! | 0 | #DIV/0! | 8% | #DIV/0!
36. | Pojemnik do dobowej zbiórki moczu, jednorazowy z pokrywą; opakowanie max 100 szt. | szt. | 100 | 500 | 0 | 600 |  | #DIV/0! | 0 | #DIV/0! | 8% | #DIV/0!
37. | Pojemnik na kał 18 - 20 ml sterylny z łapatką, indywidualnie pakowany; opakowanie max 100 szt. | szt. | 0 | 1000 | 1000 | 2000 |  | #DIV/0! | 0 | #DIV/0! | 8% | #DIV/0!
38. | Pojemnik na mocz do analizy z wieczkiem; jałowy pojemność: 100 lub 120 ml; opakowanie max 100 szt. | szt. | 50 | 5100 | 200 | 5350 |  | #DIV/0! | 0 | #DIV/0! | 8% | #DIV/0!
39. | Pojemnik na mocz do analizy z wieczkiem; niejałowy pojemność: 100 lub 120 ml; opakowanie max 90 szt. | szt. | 5000 | 7300 | 200 | 12500 |  | #DIV/0! | 0 | #DIV/0! | 8% | #DIV/0!
40. | Pojnik dla chorych z dzióbkiem poj. 250 - 300 ml; opakowanie max 150 szt. | szt. | 20 | 20 | 0 | 40 |  | #DIV/0! | 0 | #DIV/0! | 8% | #DIV/0!
Pakiet nr 11 - Drobny sprzęt medyczny
Lp. | Przedmiot zamówienia | Jm. | CSK | CKD | SPORNA | Szacunkowa ilość "j.m." na 12 m-cy | Wielkość op. w "j.m." | Oferowana ilość opakowań g:h | Cena jednostkowa netto / op. | Wartość netto / i* j / | VAT (%) | Wartość brutto w zł | Producent/ Nazwa handlowa produktu / Numer katalogowy / Klasa wyrobu medycznego -jeżeli dotyczy | Numer i nazwa dokumentu dopuszczającego do obrotu i do używania /jeżeli dotyczy/
a | b | c | d | e | f | g | h | i | j | k | l | ł | m | n
41. | Słoje do dobowej zbiórki moczu wielorazowe z pokrywką (tulipan) poj. 2000ml, wykonane z plastiku, z podziałką | szt. | 0 | 33 | 100 | 133 |  | #DIV/0! | 0 | #DIV/0! | 8% | #DIV/0!
42. | Sonda dwunastnicza wykonana z przezroczystego PCV. Długość sondy min. 120cm. Sonda miarowana, zakończenia sondy zamknięte zaokrąglone. Cztery otwory w ścianie bocznej. Rozmiary: 6,0Ch; 8,0Ch; 10Ch; 12Ch; 14Ch; 16Ch. Rozmiary oznakowane również kolorem. Zamawiający złoży zamówienie dotyczące rozmiaru w zależności od zapotrzebowania. opakowanie max 50 szt. | szt. | 0 | 70 | 20 | 90 |  | #DIV/0! | 0 | #DIV/0! | 8% | #DIV/0!
43. | Sonda SENGSTAKENA Blakemore´a wykonana z sylikonu, dwa balony żołądkowo – przełykowy, długość min. 100cm, czytnik położenia RTG pomiędzy balonami. Rozmiary: 12Ch; 14Ch; 15Ch; 16Ch; 18Ch; 20Ch. Zamawiający złoży zamówienie dotyczące rozmiaru w zależności od zapotrzebowania. Ch 12 - 21; opakowanie max 1 szt. | szt. | 0 | 10 | 5 | 15 |  | #DIV/0! | 0 | #DIV/0! | 8% | #DIV/0!
44. | Sterylny, jednorazowy zestaw do kolografii bez barytu; opakowanie max. 1 szt | szt. | 0 | 100 | 0 | 100 |  | #DIV/0! | 0 | #DIV/0! | 8% | #DIV/0!
45. | Staza gumowa bezlateksowa jednorazowego użytku w rolce - rolka/25 szt; opakowanie max 100 rolek po 25 szt. | rolka | 100 | 580 | 0 | 680 |  | #DIV/0! | 0 | #DIV/0! | 8% | #DIV/0!
46. | Staza uciskowa automatyczna; opakowanie max 30 szt. | szt. | 50 | 220 | 400 | 670 |  | #DIV/0! | 0 | #DIV/0! | 8% | #DIV/0!
47. | Szpatułka laryngologiczna drewniana niesterylna op. a 100 szt. opakowanie max 100 szt. | szt. | 5000 | 30000 | 100000 | 135000 |  | #DIV/0! | 0 | #DIV/0! | 8% | #DIV/0!
48. | Szpatułka laryngologiczna drewniana sterylna ; opakowanie max 100 szt. | szt. | 1700 | 1800 | 100000 | 103500 |  | #DIV/0! | 0 | #DIV/0! | 8% | #DIV/0!
49. | Szyna aluminiowa palcowa; opakowanie max 50 szt. | szt. | 0 | 200 | 100 | 300 |  | #DIV/0! | 0 | #DIV/0! | 8% | #DIV/0!
50. | Worek na wymiociny z uchwytem do trzymania w kształcie maski i zamknięciem, wyposażony w skalę pomiarową; poj. 2000 ml; opakowanie max 100 szt. | szt. | 500 | 4500 | 500 | 5500 |  | #DIV/0! | 0 | #DIV/0! | 8% | #DIV/0!
51. | Woreczki do pobierania moczu dla chłopców i dziewczynek; opak. po 100 szt | szt. | 0 | 0 | 1000 | 1000 |  | #DIV/0! | 0 | #DIV/0! | 8% | #DIV/0!
52. | Zatyczka do cewników/drenów – budowa schodkowa, sterylna, pakowana pojedynczo; opakowanie max 200 szt. | szt. | 150 | 1385 | 100 | 1635 |  | #DIV/0! | 0 | #DIV/0! | 8% | #DIV/0!
Pakiet nr 11 - Drobny sprzęt medyczny
Lp. | Przedmiot zamówienia | Jm. | CSK | CKD | SPORNA | Szacunkowa ilość "j.m." na 12 m-cy | Wielkość op. w "j.m." | Oferowana ilość opakowań g:h | Cena jednostkowa netto / op. | Wartość netto / i* j / | VAT (%) | Wartość brutto w zł | Producent/ Nazwa handlowa produktu / Numer katalogowy / Klasa wyrobu medycznego -jeżeli dotyczy | Numer i nazwa dokumentu dopuszczającego do obrotu i do używania /jeżeli dotyczy/
a | b | c | d | e | f | g | h | i | j | k | l | ł | m | n
53. | Zestaw do lewatywy j.u. złożony z: worka o pojemności 1750 ml, skalowany w ml, cewnik zakończony miękko wyoblonym zakończeniem i 2-dużymi otworami bocznymi lub kanką, rękawice j.u., serweta, mydło w płynie; opakowanie max 75 szt. Zamawiający dopuszcza: zestaw do lewatywy o pojemności 1000 ml wykonany ze wzmocnionej folii, z podziałką, uchwytem do zawieszenia, dren posiada zacisk rolkowy, obłe z dwoma otworami bocznymi, w zestawie rękawiczki PE, opatrunek włókninowy, saszetka środka myjącego. | szt. | 200 | 150 | 0 | 350 |  | #DIV/0! | 0 | #DIV/0! | 8% | #DIV/0!
54. | Zgłębnik żołądkowy 100% silikon z zintegrowaną zatyczką, skalowanie co 1 cm (numerycznie co 5 cm) wzdłuż cewnika linia RTG, dł. 1200 mm z zatyczką. Ch 12-20, pakowany podwójnie, sterylny; opakowanie max 10 szt. | szt. | 50 | 600 | 500 | 1150 |  | #DIV/0! | 0 | #DIV/0! | 8% | #DIV/0!
55. | Zgłębnik żołądkowy wykonany z przezroczystego PCV; dł. zgłębnika od 50 do 80 cm i 120 -130 cm, sterylny, jednorazowy CH 6,0; 8,0; 10,0; 12,0; 14; 16; 18; 20; 22; 24; 26; 28; 30; 32. rozmiary oznakowane różnymi kolorami. Zamawiający złoży zamówienie dotyczące rozmiaru w zależności od potrzeb. opakowanie max 35 szt. | szt. | 100 | 950 | 500 | 1550 |  | #DIV/0! | 0 | #DIV/0! | 8% | #DIV/0!
56. | Żel do EKG 500 ml; opakowanie max 40 szt. | szt. | 20 | 70 | 150 | 240 |  | #DIV/0! | 0 | #DIV/0! | 8% | #DIV/0!
57. | Żel do USG 500 ml; opakowanie max 40 szt. | szt. | 110 | 1780 | 1000 | 2890 |  | #DIV/0! | 0 | #DIV/0! | 8% | #DIV/0!
58. | Żel jałowy w saszetkach 20 g.; opakowanie max 48 szt. saszetek | saszetka | 19200 | 70 | 96 | 19366 |  | #DIV/0! | 0 | #DIV/0! | 8% | #DIV/0!
| UWAGA: | [7 empty] | RAZEM: | #DIV/0! |  | #DIV/0!
► | Zamawiający zastrzega, iż ocenie zostanie poddana tylko ta oferta, która będzie zawierała 100% oferowanych propozycji cenowych.
► | Wartości i liczby w kolumnach i), j), k), ł) należy wpisać z dokładnością do dwóch miejsc po przecinku.
► | Formularz zawiera formuły ułatwiajace sporządzenie oferty.
Wystarczy wprowadzić dane do kolumny h) Wielkość opakowania w "j.m." oraz do kol. j) Cena jednostkowa netto/ op. i zaakceptować bądź zmienić stawkę podatku VAT, aby uzyskać cenę oferty.
Data i podpis upoważnionego przedstawiciela Wykonawcy...............................................
Pakiet nr 12 - Drenaże
Lp. | Przedmiot zamówienia | Jm. | CSK | CKD | SPORNA | Szacunkowa ilość "j.m." na 12 m-cy | Wielkość op. w "j.m." | Oferowana ilość opakowań g:h | Cena jednostkowa netto / op. | Wartość netto / i* j / | VAT (%) | Wartość brutto w zł | Producent/ Nazwa handlowa produktu / Numer katalogowy / Klasa wyrobu medycznego -jeżeli dotyczy | Numer i nazwa dokumentu dopuszczającego do obrotu i do używania /jeżeli dotyczy/
a | b | c | d | e | f | g | h | i | j | k | l | ł | m | n
1. | Zestaw do niskociśnieniowego drenażu ran składający się : pojemnika ssącego typu mieszek o pojemności 250ml, drenu łączącego o długości 125cm,z uniwersalną, docinaną końcówką silikonową do drenów Redona o rozmiarach CH6-CH18 oraz klamrą zaciskową, własnego systemu podwieszania do ram łóżka. Mieszek wykonany z PCV, z zastawką antyrefluksyjną oraz czerwonym zaworem bezpieczeństwa typu save umożliwiającym ponowne wytworzenie podciśnienia bez konieczności rozłączania zestawu. Mieszek skalowany precyzyjnie co 40ml. Dodatkowa skala na dnie pojemnika. Sterylny, pakowany podwójnie- opakowanie zewnętrzne papier-folia, wewnętrzne folia. opakowanie max 50 szt. | szt. | 0 | 400 | 0 | 400 |  | #DIV/0! | 0 | #DIV/0! | 8% | #DIV/0!
2. | Zestaw do niskociśnieniowego drenażu ran składający się : pojemnika ssącego typu mieszek o pojemności 500ml, drenu łączącego o długości 125cm,z uniwersalną, docinaną końcówką silikonową do drenów Redona o rozmiarach CH6-CH18 oraz klamrą zaciskową, własnego systemu podwieszania do ram łóżka. Mieszek wykonany z PCV, z zastawką antyrefluksyjną oraz czerwonym zaworem bezpieczeństwa typu save umożliwiającym ponowne wytworzenie podciśnienia bez konieczności rozłączania zestawu. Mieszek skalowany precyzyjnie co 50ml. Dodatkowa skala na dnie pojemnika. Sterylny, pakowany podwójnie- opakowanie zewnętrzne papier-folia, wewnętrzne folia. | szt. | 0 | 1500 | 0 | 1500 |  | #DIV/0! | 0 | #DIV/0! | 8% | #DIV/0!
3. | Dreny typu Redona do czynnego drenażu ran chirurgicznych, perforowane od dystalnego końca, nitka rtg, sterylne, pakowane pojedynczo w papier-folię CH 12 dł. 800 mm, CH 12 dł. 1700 mm, CH 14 dł. 700 mm, CH 14 dł. 800 mm, CH 14 dł. 1700 mm, CH 16 dl. 700 mm, CH 16 dł. 1700 mm, CH 18 dł. 700 mm; opakowanie max 50 szt. | szt. | 0 | 1500 | 0 | 1500 |  | #DIV/0! | 0 | #DIV/0! | 8% | #DIV/0!
Pakiet nr 12 - Drenaże
Lp. | Przedmiot zamówienia | Jm. | CSK | CKD | SPORNA | Szacunkowa ilość "j.m." na 12 m-cy | Wielkość op. w "j.m." | Oferowana ilość opakowań g:h | Cena jednostkowa netto / op. | Wartość netto / i* j / | VAT (%) | Wartość brutto w zł | Producent/ Nazwa handlowa produktu / Numer katalogowy / Klasa wyrobu medycznego -jeżeli dotyczy | Numer i nazwa dokumentu dopuszczającego do obrotu i do używania /jeżeli dotyczy/
a | b | c | d | e | f | g | h | i | j | k | l | ł | m | n
4. | DREN Redona/Ulmera sterylny widoczny w RTG ze stalowym trokarem i zaciskiem, skalowany rozmiar: CH 6,0 z łącznikiem do mieszka 25/30ml; CH 8,0 z łącznikiem do mieszka 25/30ml; rozmiary: CH 10,0; CH 12,0; CH 14,0; CH 16,0; CH 18,0. Zamawiający złoży zamówienie dotyczące rozmiaru w zależności od zapotrzebowania. opakowanie max 100 szt. | szt. | 0 | 0 | 200 | 200 |  | #DIV/0! | 0 | #DIV/0! | 8% | #DIV/0!
5. | Dren wielokanalikowy, Wykonany ze 100% silikonu klasy medycznej. Połączone niezależne kapilary drenujące. Możliwość rozdzielania kanalików w celu zwiększenia obszaru drenażu. Dostępny w wersji 7, 9, 12, 16 kanalikowej. Długość 40cm. Materiał w całości kontrastujący w promieniach RTG. Sterylny, pakowany podwójnie- opakowanie zewnętrzne papier-folia, wewnętrzne folia perforowana. opakowanie max 20 szt. | szt. | 0 | 200 | 0 | 200 |  | #DIV/0! | 0 | #DIV/0! | 8% | #DIV/0!
6. | Dren brzuszny, otrzewnowy- wykonany ze 100% transparentnego silikonu klasy medycznej. Perforacja w postaci 6 specjalnie wyprofilowanych atraumatycznych otworów drenujących. Przeznaczony do długotrwałego drenażu głównie z okolicy delikatnych narządów. Długość 50 cm. Termo wrażliwy. Pasek kontrastujący w RTG na całej długości drenu. Pakowany podwójnie- opakowanie zewnętrzne papier- folia, wewnętrzne folia. Rozmiary: CH8, 10, 12, 14, 15, 18, 20, 21, 24, 26, 27, 30, 33, 36, 39; opakowanie max 50 szt. | szt. | 0 | 400 | 30 | 430 |  | #DIV/0! | 0 | #DIV/0! | 8% | #DIV/0!
7. | Łącznik z kontrolą siły ssania ; opakowanie max 200 szt. | szt. | 100 | 300 | 100 | 500 |  | #DIV/0! | 0 | #DIV/0! | 8% | #DIV/0!
8. | Dren z PCV 7,0/10,0 a 50 mb balonowy; opakowanie max 1 szt. | szt. | 0 | 2 | 0 | 2 |  | #DIV/0! | 0 | #DIV/0! | 8% | #DIV/0!
9. | Dren z PCV 8,0/12,0 a 50 mb balonowy; opakowanie max 1 szt. | szt. | 0 | 2 | 0 | 2 |  | #DIV/0! | 0 | #DIV/0! | 8% | #DIV/0!
10. | Dren łaczący do odsysania pola operacyjnego, dren wykonany z medycznego PCV, wzdłuż drenu specjalne wzmocnienia zapobiegające zaginaniu oraz zasysaniu drenu. Standardowe zakończenie lejek - lejek z pierścieniami ułatwiającymi mocny docisk do zakończeń ssaka. CH 24 5,6 mm/8,0 mm dł. 350 mm ; opakowanie max 50 szt | szt. | 0 | 10000 | 5100 | 15100 |  | #DIV/0! | 0 | #DIV/0! | 8% | #DIV/0!
Pakiet nr 12 - Drenaże
Lp. | Przedmiot zamówienia | Jm. | CSK | CKD | SPORNA | Szacunkowa ilość "j.m." na 12 m-cy | Wielkość op. w "j.m." | Oferowana ilość opakowań g:h | Cena jednostkowa netto / op. | Wartość netto / i* j / | VAT (%) | Wartość brutto w zł | Producent/ Nazwa handlowa produktu / Numer katalogowy / Klasa wyrobu medycznego -jeżeli dotyczy | Numer i nazwa dokumentu dopuszczającego do obrotu i do używania /jeżeli dotyczy/
a | b | c | d | e | f | g | h | i | j | k | l | ł | m | n
11. | Zestaw do odsysania pola operacyjnego bez kontroli odsysania. Ergonomiczna końcówka z 4 otworami bocznymi CH 23. Dren CH 24 dł. 300 cm, zakończenie lejek lejek, ze specjalnymi sprężynami zagięciowymi oraz mozliwością docięcia w oznaczonych miejscach łącznika i dopasowania każdego typu ssaka. opakowanie max 50 szt. | szt. | 250 | 10000 | 800 | 11050 |  | #DIV/0! | 0 | #DIV/0! | 8% | #DIV/0!
12. | Zestaw do odsysania pola operacyjnego z kontrolą odsysania. Ergonomiczna końcówka z 4 otworami bocznymi CH20. Dren CH 24 dł. 350 cm, zakończenie lejek lejek, ze specjalnymi sprężynami zagięciowymi oraz mozliwością docięcia w oznaczonych miejscach łącznika i dopasowania każdego typu ssaka. opakowanie max 50 szt. | szt. | 0 | 10000 | 1500 | 11500 |  | #DIV/0! | 0 | #DIV/0! | 8% | #DIV/0!
13. | Końcówka do odsysania z pola operacyjnego bez kontroli odsysania typu YANKAUER; opakowanie max 50 szt. | szt. | 0 | 4750 | 800 | 5550 |  | #DIV/0! | 0 | #DIV/0! | 8% | #DIV/0!
14. | Dren płaski typu Jackson- Pratt wykonany w całości z 100% silikonu. Zbudowany z części drenującej oraz zbiorczej. Część drenująca w formie taśmy, perforowana naprzeciwlegle za pomocą licznych, drobnych otworów drenujących(nie zmienia swojego ułożenia w ranie). Część drenująca wewnętrznie ożebrowana- o długości 20cm, Materiał części drenującej w całości kontrastujący w promieniach RTG. Część zbiorcza transparentna o długości 60cm Szerokość oraz wysokość części płaskiej 2mm x 4,5mm, 3x7mm, 4x10mm, 5x13mm. Sterylny, pakowany podwójnie: opakowanie wewnętrzne perforowana folia, zewnętrzne papier-folia; opakowanie max. 50 szt | szt. | 0 | 84 | 0 | 84 |  | #DIV/0! | 0 | #DIV/0! | 8% | #DIV/0!
15. | Mieszki harmonijkowe kompatybilne do drenów Redona/Ulmera, sterylne; Rozmiar: 20ml, 100ml, 400ml. Zamawiający złoży zamówienie dotyczące rozmiaru w zależności od zapotrzebowania. opakowanie max 100 szt. | szt. | 0 | 0 | 200 | 200 |  | #DIV/0! | 0 | #DIV/0! | 8% | #DIV/0!
| UWAGA: | [7 empty] | RAZEM: | #DIV/0! |  | #DIV/0!
► | Zamawiający zastrzega, iż ocenie zostanie poddana tylko ta oferta, która będzie zawierała 100% oferowanych propozycji cenowych.
► | Wartości i liczby w kolumnach i), j), k), ł) należy wpisać z dokładnością do dwóch miejsc po przecinku.
► | Formularz zawiera formuły ułatwiajace sporządzenie oferty.
Wystarczy wprowadzić dane do kolumny h) Wielkość opakowania w "j.m." oraz do kol. j) Cena jednostkowa netto/ op. i zaakceptować bądź zmienić stawkę podatku VAT, aby uzyskać cenę oferty.
Data i podpis upoważnionego przedstawiciela Wykonawcy...............................................
Pakiet nr 13 - Maski tlenowe i cewniki do podawania tlenu
Lp. | Przedmiot zamówienia | Jm. | CSK | CKD | SPORNA | Szacunkowa ilość "j.m." na 12 m-cy | Wielkość op. w "j.m." | Oferowana ilość opakowań g:h | Cena jednostkowa netto / op. | Wartość netto / i* j / | VAT (%) | Wartość brutto w zł | Producent/ Nazwa handlowa produktu / Numer katalogowy / Klasa wyrobu medycznego -jeżeli dotyczy | Numer i nazwa dokumentu dopuszczającego do obrotu i do używania /jeżeli dotyczy/
a | b | c | d | e | f | g | h | i | j | k | l | ł | m | n
1. | Cewnik do podawania tlenu przez nos sterylny, j.u. dla dorosłych, dł. między 200 - 220 cm, opakowanie max. 25 szt | szt. | 100 | 6100 | 0 | 6200 |  | #DIV/0! | 0 | #DIV/0! | 8% | #DIV/0!
2. | Cewnik do podawania tlenu przez nos dla dzieci. Wykonany z medycznego PCV. Miękkie końcówki donosowe, dren o długości 200-210 cm o przekroju gwiazdkowym z sześcioma wzdłużnymi paskami wzmacniającymi, zapobiegającymi zamknięciu światła drenu, uniwersalny łącznik. Wyrób sterylny, opakowanie foliowe z napisami w j. polskim.. opakowanie max. 25 szt | szt. | 0 | 500 | 0 | 500 |  | #DIV/0! | 0 | #DIV/0! | 8% | #DIV/0!
3. | Nebulizator z łącznikiem karbowanym 15cm/16 cm, ustnikiem i drenem 2,1m. Wykonany z PCV, bez zawartości lateksu. Pojemność 6ml ze skalą cyfrową na 2, 4, 6ml. Rozłączany dren o przekroju gwiazdkowym z pięcioma wzdłużnymi paskami wzmacniającymi, zapobiegającymi zamknięciu światła drenu z uniwersalnymi łącznikami. Wyrób sterylny, opakowanie foliowe z napisami w j. polskim oraz instrukcją użycia. opakowanie max. 25 szt. Zamawiający dopuszcza nebulizator o pojemności 10 ml. Zamawiający dopuszcza dren o przekroju gwiazdkowym z minimum 5 wzdłużnymi paskami wzmacniającymi , zapobiegającymi zamknięciu światła drenu, z uniwersalnymi łącznikami. | szt. | 220 | 0 | 3000 | 3220 |  | #DIV/0! | 0 | #DIV/0! | 8% | #DIV/0!
4. | Maska tlenowa z nebulizatorem i drenem, bez ustnika, i drenem 2,1m. Wykonana z medycznego PCV, bez zawartości lateksu. Wyposażona w regulowana blaszkę na nos, gumkę mocującą, duże otwory boczne, obrotowy łącznik do nebulizatora. Nebulizator o pojemności 6ml - 8ml (skalowany co 1ml, cyfrowo co 2ml). Rozłączany dren o przekroju gwiazdkowym z ośmioma wzdłużnymi paskami wzmacniającymi, zapobiegającymi zamknięciu światła drenu z uniwersalnymi łącznikami. Wyrób sterylny, opakowanie foliowe z napisami w j. polskim oraz instrukcją użycia. Rozmiary: S, M, L, XL ; opakowanie max 100 szt. Zamawiający dopuszcza nebulizator o pojemności 10 ml. Zamawiający dopuszcza dren o przekroju gwiazdkowym z minimum 5 wzdłużnymi paskami wzmacniającymi , zapobiegającymi zamknięciu światła drenu, z uniwersalnymi łącznikami. | szt. | 200 | 2500 | 0 | 2700 |  | #DIV/0! | 0 | #DIV/0! | 8% | #DIV/0!
Pakiet nr 13 - Maski tlenowe i cewniki do podawania tlenu
Lp. | Przedmiot zamówienia | Jm. | CSK | CKD | SPORNA | Szacunkowa ilość "j.m." na 12 m-cy | Wielkość op. w "j.m." | Oferowana ilość opakowań g:h | Cena jednostkowa netto / op. | Wartość netto / i* j / | VAT (%) | Wartość brutto w zł | Producent/ Nazwa handlowa produktu / Numer katalogowy / Klasa wyrobu medycznego -jeżeli dotyczy | Numer i nazwa dokumentu dopuszczającego do obrotu i do używania /jeżeli dotyczy/
a | b | c | d | e | f | g | h | i | j | k | l | ł | m | n
5. | Maska tlenowa z drenem, wyposażona w regulowaną dyszę Venturi’ego, sterylna, drenem 2,1m. Wykonana z PCV, bez zawartości lateksu. Wyposażona w regulowana blaszkę na nos, gumkę mocującą, duże otwory boczne. Dwie regulowane dysze umożliwiające ustawienie żądanych stężeń tlenu: 24%, 26%, 28% i 30% (biała) oraz 35%, 40% i 50% (zielona). Rozłączany dren o przekroju gwiazdkowym z pięcioma wzdłuznymi paskami wzmacniającymi, zapobiegającymi zamknięciu światła drenu z uniwersalnymi łącznikami. Dodatkowy adapter do podłączenia nawilżania. Wyrób sterylny, opakowanie foliowe z napisami w j. polskim oraz instrukcją użycia. Rozmiary: L, XL opakowanie max 100 szt. | szt. | 100 | 2900 | 100 | 3100 |  | #DIV/0! | 0 | #DIV/0! | 8% | #DIV/0!
6. | Maska tlenowa z drenem i workiem, sterylna, przeznaczona do wysokiej koncentracji tlenu. Maska tlenowa z rezerwuarem tlenowym i drenem 2,1m. Wykonana z medycznego PCV, bez zawartości lateksu. Wyposażona w regulowana blaszkę na nos, gumkę mocującą, otwory boczne z silikonowymi zastawkami, obrotowy łącznik do worka z silikonową zastawką. Worek o pojemności 1000ml. Rozłączany dren o przekroju gwiazdkowym z ośmioma wzdłuznymi paskami wzmacniającymi, zapobiegającymi zamknięciu światła drenu z uniwersalnymi łącznikami. Wyrób sterylny, opakowanie foliowe z napisami w j. polskim oraz instrukcją użycia; opakowanie max 100 szt. Zamawiający dopuszcza wyrób w całości wykonany z medycznego PCV. | szt. | 0 | 4500 | 100 | 4600 |  | #DIV/0! | 0 | #DIV/0! | 8% | #DIV/0!
Pakiet nr 13 - Maski tlenowe i cewniki do podawania tlenu
Lp. | Przedmiot zamówienia | Jm. | CSK | CKD | SPORNA | Szacunkowa ilość "j.m." na 12 m-cy | Wielkość op. w "j.m." | Oferowana ilość opakowań g:h | Cena jednostkowa netto / op. | Wartość netto / i* j / | VAT (%) | Wartość brutto w zł | Producent/ Nazwa handlowa produktu / Numer katalogowy / Klasa wyrobu medycznego -jeżeli dotyczy | Numer i nazwa dokumentu dopuszczającego do obrotu i do używania /jeżeli dotyczy/
a | b | c | d | e | f | g | h | i | j | k | l | ł | m | n
7. | Maska tlenowa z drenem, sterylna dla dorosłych i dzieci, przeznaczona do podawania tlenu z precyzyjną regulacją stężenia; rozmiary: S, M, L, XL Wykonana z nietoksycznego, przeźroczystego PCV, nie zawierająca lateksu, posiadająca regulowaną blaszkę oraz gumkę mocującą. Wyposażona w dren o długości 210 cm zakończony uniwersalnym łącznikiem, dren odporny na zagięcia o przekroju gwiazdkowym,obrotowy łącznik umożliwiający dostosowanie do pozycji pacjenta; opakowanie max 100 szt. | szt. | 1500 | 0 | 0 | 1500 |  | #DIV/0! | 0 | #DIV/0! | 8% | #DIV/0!
8. | Dren tlenowy sterylny, antyzagięciowy, wolny od DEHP z łącznikiem uniwersalnym dł. 2,10 m.; opakowanie max 100 szt. | szt. | 2000 | 4000 | 3700 | 9700 |  | #DIV/0! | 0 | #DIV/0! | 8% | #DIV/0!
| UWAGA: | [7 empty] | RAZEM: | #DIV/0! |  | #DIV/0!
► | PRODUKTY DO TLENOTERAPII MAJĄ BYĆ WOLNE OD FTALANÓW, DEHP I BISFENOLU.
► | Zamawiający zastrzega, iż ocenie zostanie poddana tylko ta oferta, która będzie zawierała 100% oferowanych propozycji cenowych.
► | Wartości i liczby w kolumnach i), j), k), ł) należy wpisać z dokładnością do dwóch miejsc po przecinku.
► | Formularz zawiera formuły ułatwiajace sporządzenie oferty.
Wystarczy wprowadzić dane do kolumny h) Wielkość opakowania w "j.m." oraz do kol. j) Cena jednostkowa netto/ op. i zaakceptować bądź zmienić stawkę podatku VAT, aby uzyskać cenę oferty.
Data i podpis upoważnionego przedstawiciela Wykonawcy...............................................
Pakiet nr 14 - Naczynia sanitarne i higieniczne
Lp. | Przedmiot zamówienia | Jm. | CSK | CKD | SPORNA | Szacunkowa ilość "j.m." na 12 m-cy | Wielkość op. w "j.m." | Oferowana ilość opakowań g:h | Cena jednostkowa netto / op. | Wartość netto / i* j / | VAT (%) | Wartość brutto w zł | Producent/ Nazwa handlowa produktu / Numer katalogowy / Klasa wyrobu medycznego -jeżeli dotyczy | Numer i nazwa dokumentu dopuszczającego do obrotu i do używania /jeżeli dotyczy/
a | b | c | d | e | f | g | h | i | j | k | l | ł | m | n
1. | Basen głęboki jednorazowego użytku z pulpy celulozowej do utylizacji w maceratorach; opakowanie max 100 szt. | szt. | 0 | 2000 | 500 | 2500 |  | #DIV/0! | 0 | #DIV/0! | 8% | #DIV/0!
2. | Basen płaski jednorazowego użytku z pulpy celulozowej do utylizacji w maceratorach kompatybilny z podsuwaczami posiadanymi przez Zamawiającego; opakowanie max 100 szt. | szt. | 400 | 5000 | 3000 | 8400 |  | #DIV/0! | 0 | #DIV/0! | 8% | #DIV/0!
3. | Kaczka jednorazowego użytku z pulpy celulozowej do utylizacji w maceratorach; opakowanie max 100 szt. | szt. | 0 | 20000 | 2000 | 22000 |  | #DIV/0! | 0 | #DIV/0! | 8% | #DIV/0!
4. | Miska o poj. 1 l jednorazowego użytku mała z pulpy celulozowej do utylizacji w maceratorach; opakowanie max 100 szt. | szt. | 0 | 0 | 1700 | 1700 |  | #DIV/0! | 0 | #DIV/0! | 8% | #DIV/0!
5. | Miska o poj. 1,7 l jednorazowego użytku mała z pulpy celulozowej do utylizacji w maceratorach; opakowanie max 100 szt. | szt. | 250 | 0 | 960 | 1210 |  | #DIV/0! | 0 | #DIV/0! | 8% | #DIV/0!
6. | Miska o poj. min. 3 l jednorazowego użytku z pulpy celulozowej do utylizacji w maceratorach; opakowanie max 120 szt. | szt. | 0 | 18720 | 1700 | 20420 |  | #DIV/0! | 0 | #DIV/0! | 8% | #DIV/0!
7. | Miska nerkowata jednorazowego użytku z pulpy celulozowej do utylizacji w maceratorach; opakowanie max 250 szt. | szt. | 1500 | 38400 | 3000 | 42900 |  | #DIV/0! | 0 | #DIV/0! | 8% | #DIV/0!
8. | Pokrywa do basenu jednorazowego użytku z pulpy celulozowej do utylizacji w maceratorach; opakowanie max 100 szt. | szt. | 250 | 1000 | 1200 | 2450 |  | #DIV/0! | 0.16 | #DIV/0! | 8% | #DIV/0!
| UWAGA: | [7 empty] | RAZEM: | #DIV/0! |  | #DIV/0!
► | Zamawiający zastrzega, iż ocenie zostanie poddana tylko ta oferta, która będzie zawierała 100% oferowanych propozycji cenowych.
► | Wartości i liczby w kolumnach i), j), k), ł) należy wpisać z dokładnością do dwóch miejsc po przecinku.
► | Formularz zawiera formuły ułatwiajace sporządzenie oferty.
Wystarczy wprowadzić dane do kolumny h) Wielkość opakowania w "j.m." oraz do kol. j) Cena jednostkowa netto/ op. i zaakceptować bądź zmienić stawkę podatku VAT, aby uzyskać cenę oferty.
Data i podpis upoważnionego przedstawiciela Wykonawcy...............................................
Pakiet nr 15 - Kaniule, igły bezpieczne
Lp. | Przedmiot zamówienia | Jm. | CSK | CKD | SPORNA | Szacunkowa ilość "j.m." na 12 m-cy | Wielkość op. w "j.m." | Oferowana ilość opakowań g:h | Cena jednostkowa netto / op. | Wartość netto / i* j / | VAT (%) | Wartość brutto w zł | Producent/ Nazwa handlowa produktu / Numer katalogowy / Klasa wyrobu medycznego -jeżeli dotyczy | Numer i nazwa dokumentu dopuszczającego do obrotu i do używania /jeżeli dotyczy/
a | b | c | d | e | f | g | h | i | j | k | l | ł | m | n
1. | Bezpieczne kaniule do wkłuć obwodowych wykonane z biokompatybilnego poliuretanu, z zabezpieczeniem przed przypadkowymi zakłuciami, bez dodatkowych elementów na zewnątrz kaniuli - w pełni automatyczne, z dodatkowym portem do iniekcji z samodomykającym się korkiem lub koreczkiem domykanym recznie, z zastawką antyzwrotną (lub hemostatyczną i hydrofobową membraną) zapobiegającą zwrotnemu wypływowi krwi w momencie wkłucia. Zabezpieczenie przed zakłuciem które uniemożliwia powtórne użycie mandrynu, kontrastujące w prom. RTG (min 4-6 pasków). Bez zawartości PVC i lateksu. Opakowania typu Tyvek lub blistry zabezpieczające przed wilgocią i rozszczelnieniem. Jałowe z datą ważności i nr serii na opakowaniu. Rozmiary 22G x 25mm, 20G x 32-33mm, 18G x 32-33 mm i 45 mm, 17G x 45mm, 16G x 45-50mm, 14G x 45-50 mm; opakowanie max 50 szt. | szt. | 10000 | 45500 | 5000 | 60500 |  | #DIV/0! | 0 | #DIV/0! | 8% | #DIV/0!
2. | Bezpieczna igła iniekcyjna z ostrzem zorientowanym w kierunku osłony zabezpieczającej, która umożliwia iniekcję pod małym kątem. Igła i osłona igły integralnie ze sobą połączone (bez możliwości odłączenia igły od osłony zabezpieczającej). Słyszalne kliknięcie potwierdzające bezpieczne zamontowanie igły i słyszalne potwierdzenie aktywacji mechanizmu zabezpieczającego jednym palcem, bez potrzeby użycia twardej powierzchni. kompatybilne ze strzykawkami Luer Lock i Luer. wykonane w technologii umożliwiającej pewne i bezpieczne mocowanie na kńcówce luer (metalowy zatrzask wewnątrz nasadki igły). Ch: 0,5 x 25 mm; 0,6 x 30 mm; 0,7 x 30mm; 0,8 x 40 mm; 0,9 x 40 mm; opakowanie max 100 szt. Zamawiający dopuszcza igły bezpieczne wyposażone w plastykowy zatrzask wewnątrz nasadki. | szt. | 36000 | 5000 | 0 | 41000 |  | #DIV/0! | 0 | #DIV/0! | 8% | #DIV/0!
Pakiet nr 15 - Kaniule, igły bezpieczne
Lp. | Przedmiot zamówienia | Jm. | CSK | CKD | SPORNA | Szacunkowa ilość "j.m." na 12 m-cy | Wielkość op. w "j.m." | Oferowana ilość opakowań g:h | Cena jednostkowa netto / op. | Wartość netto / i* j / | VAT (%) | Wartość brutto w zł | Producent/ Nazwa handlowa produktu / Numer katalogowy / Klasa wyrobu medycznego -jeżeli dotyczy | Numer i nazwa dokumentu dopuszczającego do obrotu i do używania /jeżeli dotyczy/
a | b | c | d | e | f | g | h | i | j | k | l | ł | m | n
3. | Bezpieczna kaniula w systemie zamkniętym typu NEXIVA wykonana z biokompatybilnego poliuretanu z min. 5 paskami RTG, przeznaczona do wlewów pod wysokim ciśnieniem, umożliwiająca współpracę z wstrzykiwaczami kontrastu przy ustawieniu 325 psi i szybką podaż kontrastu, cewnik kaniuli posiadający 3 łezkowate otwory redukujące: * natężenie przepływu podawanego płynu i tym samym podrażnienie naczynia oraz * ryzyko wynaczynienia środka kontrastowego do tkanek posiadająca drenik przedłużający odporny na wysokie ciśnienie podaży płynu, dostępność rozmiarów w zależności od potrzeb klienta 18G-24G (op.20 szt, zbiorcze 80 szt). Rozmiary kaniuli do podaży kontrastu: 24 GA x 19 mm - przepływ min. 180 ml/min 22 GA x 25 mm – przepływ min. 240 ml/min 20GA x 32 mm - przepływ min. 300ml/min 20 GA x 25 mm - przepływ min. 300ml/min 18GA x 32 mm - przepływ min. 360ml/min Dostawa rozmiaru kaniuli dostosowana do potrzeb Zamawiającego; opakowanie max 80 szt | szt. | 100 | 1200 | 500 | 1800 |  | #DIV/0! | 0 | #DIV/0! | 8% | #DIV/0!
4. | Bezpieczna kaniula do wkłuć dożylnych 18 - 24G do długoterminowego przebywania w naczyniu, bezpieczna, chroniąca przed ekspozycją na materiał biologiczny i zakłucie poprzez posiadanie plastikowej osłonki igły, otwór przy ostrzu igły umożliwiający pojawienie się krwi pomiędzy igłą a cewnikiem w szybki sposób potwierdzający wejście do naczynia podczas kaniulacji bez portu górnego, z drenem zakończonym podwójnym rozgałęzieniem; jedno z rozgałęzień zakończone niemechanicznym , przeźroczystym zaworem dostępu naczyniowego z silikonową, jednoelementową podzielną membraną (oznaczenie kolorystyczne rozmiaru w porcie. Rozmiary: 24G, 22G, 20G, 18G.; opakowanie max 50 szt. | szt. | 250 | 1200 | 500 | 1950 |  | #DIV/0! | 0 | #DIV/0! | 8% | #DIV/0!
5. | Bezpieczny ściągacz igieł insulinowych ; opakowanie max. 1 szt | szt. | 250 | 50 | 50 | 350 |  | #DIV/0! | 0 | #DIV/0! | 8% | #DIV/0!
6. | Cewnik Foley 100% silikon z prowadnicą ze strzykawką 10 ml wypełnioną 10% roztworem gliceryny. Ch 6, 8, 10, 12, 14, 16, 18, 20, 22, 24 ; opakowanie max 10 szt. | szt. | 0 | 300 | 50 | 350 |  | #DIV/0! | 0 | #DIV/0! | 8% | #DIV/0!
Pakiet nr 15 - Kaniule, igły bezpieczne
Lp. | Przedmiot zamówienia | Jm. | CSK | CKD | SPORNA | Szacunkowa ilość "j.m." na 12 m-cy | Wielkość op. w "j.m." | Oferowana ilość opakowań g:h | Cena jednostkowa netto / op. | Wartość netto / i* j / | VAT (%) | Wartość brutto w zł | Producent/ Nazwa handlowa produktu / Numer katalogowy / Klasa wyrobu medycznego -jeżeli dotyczy | Numer i nazwa dokumentu dopuszczającego do obrotu i do używania /jeżeli dotyczy/
a | b | c | d | e | f | g | h | i | j | k | l | ł | m | n
7. | Cewnik Foleya 100% silikon bez prowadnicy ze strzykawką 10 ml wypełnioną 10% roztworem gliceryny. Ch 12 - 22; opakowanie max 10 szt. | szt. | 0 | 1500 | 500 | 2000 |  | #DIV/0! | 0 | #DIV/0! | 8% | #DIV/0!
8. | Igła do Pena rozmiar: 28 G - 32 G lub 30-31 G. Sterylizowane tlenkiem etylenu lub sterylizowane radiacyjnie, dopuszcza barwne kodowanie na opakowaniu jednostkowym. Opakowanie max 100 szt. | szt. | 3000 | 13200 | 1500 | 17700 |  | #DIV/0! | 0 | #DIV/0! | 8% | #DIV/0!
9. | Igły do pena bezpieczne, zapobiegające zakłuciu podczas zdejmowania igły - po użyciu igła bezpiecznie zamknięta w plastikowej osłonce chroniącej przed zakłuciem z obu stron od pacjenta i od strony wstrzykiwacza. Kompatybilne z wstrzykiwaczami wszystkich producentów - kompatybilność potwierdzona certyfikatem kompatybilności technicznej dołączonym do oferty/na wezwanie Zamawiającego/. rozmiar: 0,3 mm lub 0.33 mm x 5 mm. op./100 szt; opakowanie max 100 szt. | szt. | 1000 | 1200 | 500 | 2700 |  | #DIV/0! | 0 | #DIV/0! | 8% | #DIV/0!
10. | Kaniula dożylna 0,6 x 19 mm [26 G]; opakowanie max 50 szt. | szt. | 0 | 0 | 7000 | 7000 |  | #DIV/0! | 0 | #DIV/0! | 8% | #DIV/0!
11. | Kaniula dożylna 0,7 x 19 mm [24 G]; opakowanie max 50 szt. | szt | 0 | 0 | 7000 | 7000 |  | #DIV/0! | 0 | #DIV/0! | 8% | #DIV/0!
12. | Kaniula dożylna 0,8 x 25 mm [22 G] ; opakowanie max 50 szt. | szt. | 0 | 0 | 12000 | 12000 |  | #DIV/0! | 0 | #DIV/0! | 8% | #DIV/0!
Pakiet nr 15 - Kaniule, igły bezpieczne
Lp. | Przedmiot zamówienia | Jm. | CSK | CKD | SPORNA | Szacunkowa ilość "j.m." na 12 m-cy | Wielkość op. w "j.m." | Oferowana ilość opakowań g:h | Cena jednostkowa netto / op. | Wartość netto / i* j / | VAT (%) | Wartość brutto w zł | Producent/ Nazwa handlowa produktu / Numer katalogowy / Klasa wyrobu medycznego -jeżeli dotyczy | Numer i nazwa dokumentu dopuszczającego do obrotu i do używania /jeżeli dotyczy/
a | b | c | d | e | f | g | h | i | j | k | l | ł | m | n
13. | Jednorazowy system do kontrolowanej zbiórki luźnego stolca wyposażony w: silikonowy rękaw o długości 167 cm z wbudowaną w strukturę silikonu na całej długości substancją neutralizującą nieprzyjemne zapachy; niskociśnieniowy balonik retencyjny z niebieską kieszonką dla umieszczenia palca wiodącego; port do napełniania balonika retencyjnego z sygnalizatorem, który wypełnia się, gdy balonik osiągnie wielkość optymalną dla pacjenta oraz port do irygacji umożliwiający także doodbytnicze podanie leków, z klamrą zamykającą światło drenu w celu utrzymania leku w miejscu podania. System zawiera port do pobierania próbek stolca, pasek koralikowy do podwieszania kompatybilny z ramami łóżek szpitalnych i z miejscem na opis. System przebadany klinicznie (ocena bezpieczeństwa stosowania systemu do 29 dni), czas utrzymania systemu do 29 dni, biologicznie czysty. W zestawie 3 worki do zbiórki stolca, o pojemności 1000 ml, z zastawką zabezpieczającą przed wylaniem zawartości skalowane co 25 ml, w tym numerycznie co 100 ml oraz z filtrem węglowym; opakowanie max 1 szt. | szt. | 0 | 100 | 0 | 100 | 1 | 100 | 0 | 0 | 8% | 0
14. | Worki wymienne kompatybilne z zestawem do kontrolowanej zbiórki stolca pojemności 1000 ml, skalowane co 25 ml w tym numerycznie co 100 ml, nieprzezroczyste, z okienkiem podglądu, z zastawką zabezpieczającą przed wylaniem zawartości i filtrem węglowym pochłaniającym nieprzyjemne zapachy i zapobiegającym balonowaniu worka, biologicznie czyste; opakowanie max 10 szt. | szt. | 0 | 100 | 0 | 100 |  | #DIV/0! | 0 | #DIV/0! | 8% | #DIV/0!
15. | Sterylny, jednorazowy cewnik moczowodowy typu Nelaton, miękki ale odporny na zagięcia, widoczny w Rtg, skalowany, z metalową prowadnicą z zamontowaną końcówką, umożliwiającą podłączenie strzykawek typu Luer. Dł. 70 cm CH 3, 4, 5, 6, 7, 8; opakowanie max 10 szt. | szt. | 0 | 0 | 40 | 40 |  | #DIV/0! | 0 | #DIV/0! | 8% | #DIV/0!
Pakiet nr 15 - Kaniule, igły bezpieczne
Lp. | Przedmiot zamówienia | Jm. | CSK | CKD | SPORNA | Szacunkowa ilość "j.m." na 12 m-cy | Wielkość op. w "j.m." | Oferowana ilość opakowań g:h | Cena jednostkowa netto / op. | Wartość netto / i* j / | VAT (%) | Wartość brutto w zł | Producent/ Nazwa handlowa produktu / Numer katalogowy / Klasa wyrobu medycznego -jeżeli dotyczy | Numer i nazwa dokumentu dopuszczającego do obrotu i do używania /jeżeli dotyczy/
a | b | c | d | e | f | g | h | i | j | k | l | ł | m | n
16. | Zestaw do pomiaru diurezy godzinowej, sterylny. Dwuświatłowy dren łączący 150 cm, łącznik do cewnika foley wyposażony w płaski, łatwy do zdezynfekowania bezigłowy port do pobierania próbek z przezroczystym okienkiem podglądu do kontroli obecności moczu i procesu pobierania próbki oraz w uchylną zastawkę antyzwrotną, na wejściu do komory dren zabezpieczony spiralą antyzagięciową na odcinku min. 5 cm, komora pomiarowa 500 ml, wyposażona w zabudowany, niemożliwy do przekłucia filtr hydrofobowy, cylindryczna komora precyzyjnego pomiaru wyskalowana linearnie od 1 do 40 ml co 1 ml, z cyfrowym oznaczeniem co 5 ml, komory pomiarowej od 40 do 90 ml co 5 ml i od 90 do 500 ml co 10 ml. Opróżnianie komory poprzez przekręcenie zaworu o 90 st. bez manewrowania komorą, niewymienny worek na mocz 2000 ml połączony fabrycznie posiadający filtr hydrofobowy, zastawkę antyzwrotną oraz kranik typu T podwieszany ku górze w otwartej zakładce. Worek skalowany co 100 ml od 25 ml. Możliwość podwieszania zestawu na minimum 3 niezależne sposoby. Opakowanie max. 10 szt. | szt. | 250 | 2500 | 1200 | 3950 |  | #DIV/0! | 0 | #DIV/0! | 8% | #DIV/0!
| UWAGA: | [7 empty] | RAZEM: | #DIV/0! |  | #DIV/0!
► | Kaniula wykonana z PTFE. ( podwójnie oczyszczony teflon.)Minimum cztery paski wtopione kontrastujące w RTG lub USG. Gładka powierzchnia kaniuli i ostra igła . Łatwe wprowadzanie i zakładanie kaniuli. Cienkościenna konstrukcja kaniuli dla osiągnięcia większych przepływów. Opakowanie bezpieczne –nierozrywalne ,zapobiegające mikrorozszczelnieniu i utracie jałowości. Poz. 10 - 11 : kaniula typu neoflon ze zdejmowanym uchwytem ułatwiającym wprowadzenie kaniuli; kaniule o przepływie max. 13ml/min; kaniule bez dodatkowego portu górnego; z dodatkowym zdejmowanym uchwytem ułatwiającym wprowadzanie do naczynia. Poz. 12: Samozamykający się górny lub boczny port. Poz. 10-12 : Zamawiający dopuszcza kaniule wykonane z PTFE widoczne w USG bez pasków RTG.
► | Zamawiający zastrzega, iż ocenie zostanie poddana tylko ta oferta, która będzie zawierała 100% oferowanych propozycji cenowych.
► | Wartości i liczby w kolumnach i), j), k), ł) należy wpisać z dokładnością do dwóch miejsc po przecinku.
► | Formularz zawiera formuły ułatwiajace sporządzenie oferty.
Wystarczy wprowadzić dane do kolumny h) Wielkość opakowania w "j.m." oraz do kol. j) Cena jednostkowa netto/ op. i zaakceptować bądź zmienić stawkę podatku VAT, aby uzyskać cenę oferty.
Data i podpis upoważnionego przedstawiciela Wykonawcy...............................................
Pakiet nr 16 - Strzykawki doustne
Lp. | Przedmiot zamówienia | Jm. | CSK | CKD | SPORNA | Szacunkowa ilość "j.m." na 12 m-cy | Wielkość op. w "j.m." | Oferowana ilość opakowań g:h | Cena jednostkowa netto / op. | Wartość netto / i* j / | VAT (%) | Wartość brutto w zł | Producent/ Nazwa handlowa produktu / Numer katalogowy / Klasa wyrobu medycznego -jeżeli dotyczy | Numer i nazwa dokumentu dopuszczającego do obrotu i do używania /jeżeli dotyczy/
a | b | c | d | e | f | g | h | i | j | k | l | ł | m | n
1. | Strzykawka doustna z precyzyjną skalą w milimetrach, łyżeczkach i kroplach z zatyczką do zabezpieczenia leku w trakcie transportu 1 ml;opakowanie max 100 szt. | szt. | 0 | 0 | 10000 | 10000 |  | #DIV/0! | 0 | #DIV/0! | 8% | #DIV/0!
2. | Strzykawka doustna z precyzyjną skalą w milimetrach, łyżeczkach i kroplach z zatyczką do zabezpieczenia leku w trakcie transportu 3 ml; opakowanie max 100 szt. | szt. | 0 | 0 | 20000 | 20000 |  | #DIV/0! | 0 | #DIV/0! | 8% | #DIV/0!
3. | Strzykawka doustna z precyzyjną skalą w milimetrach, łyżeczkach i kroplach z zatyczką do zabezpieczenia leku w trakcie transportu 5 ml; opakowanie max 100 szt. | szt. | 0 | 0 | 10000 | 10000 |  | #DIV/0! | 0 | #DIV/0! | 8% | #DIV/0!
4. | Strzykawka insulinowa z wbudowaną igłą - bezpieczna z mechanizmem umożliwiającym schowanie igły w cylindrze 27 G; opakowanie max 100 szt. | szt. | 0 | 0 | 10000 | 10000 |  | #DIV/0! | 0 | #DIV/0! | 8% | #DIV/0!
5. | Strzykawka doustna bursztynowa z prezyzyjną skalą w milimetrach, łyżeczkach i kroplach z zatyczką do zabezpieczenia leku w trakcie transportu 1 ml; opakowanie max 100 szt. | szt. | 0 | 0 | 10000 | 10000 |  | #DIV/0! | 0 | #DIV/0! | 8% | #DIV/0!
6. | Strzykawka doustna bursztynowa z precyzyjną skalą w milimetrach, łyżeczkach i kroplach z zatyczką do zabezpieczenia leku w trakcie transportu 3 ml;opakowanie max 100 szt. | szt. | 0 | 0 | 10000 | 10000 |  | #DIV/0! | 0 | #DIV/0! | 8% | #DIV/0!
7. | Strzykawka doustna bursztynowa z precyzyjną skalą w milimetrach, łyżeczkach i kroplach z zatyczką do zabezpieczenia leku w trakcie transportu 5 ml; opakowanie max 100 szt. | szt. | 0 | 0 | 10000 | 10000 |  | #DIV/0! | 0 | #DIV/0! | 8% | #DIV/0!
8. | Strzykawka doustna - purpurowy tłok z precyzyjną skalą w milimetrach, łyżeczkach i kroplach z zatyczką do zabezpieczenia leku w trakcie transportu 20 ml;opakowanie max 100 szt. | szt. | 0 | 0 | 10000 | 10000 |  | #DIV/0! | 0 | #DIV/0! | 8% | #DIV/0!
| UWAGA: | [7 empty] | RAZEM: | #DIV/0! |  | #DIV/0!
► | Zamawiający zastrzega, iż ocenie zostanie poddana tylko ta oferta, która będzie zawierała 100% oferowanych propozycji cenowych.
► | Wartości i liczby w kolumnach i), j), k), ł) należy wpisać z dokładnością do dwóch miejsc po przecinku.
► | Formularz zawiera formuły ułatwiajace sporządzenie oferty.
Wystarczy wprowadzić dane do kolumny h) Wielkość opakowania w "j.m." oraz do kol. j) Cena jednostkowa netto/ op. i zaakceptować bądź zmienić stawkę podatku VAT, aby uzyskać cenę oferty.
Data i podpis upoważnionego przedstawiciela Wykonawcy...............................................
Pakiet nr 17 - Ustniki, szczoteczki endoskopowe [ endoskopia]
Lp. | Przedmiot zamówienia | Jm. | CSK | CKD | SPORNA | Szacunkowa ilość "j.m." na 12 m-cy | Wielkość op. w "j.m." | Oferowana ilość opakowań g:h | Cena jednostkowa netto / op. | Wartość netto / i* j / | VAT (%) | Wartość brutto w zł | Producent/ Nazwa handlowa produktu / Numer katalogowy / Klasa wyrobu medycznego -jeżeli dotyczy | Numer i nazwa dokumentu dopuszczającego do obrotu i do używania /jeżeli dotyczy/
a | b | c | d | e | f | g | h | i | j | k | l | ł | m | n
1. | Ustnik endoskopowy o odpowiednio wyprofilowanym kształcie gwarantującym ochronę kanału endoskopu, wykonany z materiałów nie zawierających lateksu oraz substancji mogących wywołać reakcje alergiczne, z regulowaną opaską mocującą silikonową , silikonową strefą zgryzu, powiększonym giętkim otworem wejściowym. 50 sztuk w opakowaniu, każdy ustnik zapakowany oddzielnie; opakowanie max 50 szt. | op. | 0 | 1500 | 50 | 1550 |  | #DIV/0! | 0 | #DIV/0! | 8% | #DIV/0!
2. | Szczoteczki j. u. do czyszczenia kanałów roboczych endoskopów dwustronne - długość robocza 230 cm - do kanałów roboczych w zakresie od Ø 2,0 mm do Ø 4,2 mm - średnica przewodu prowadzącego 1,7 mm - średnice szczoteczek 5/5, 6/6, 5/10, 6/10 do wyboru przez Zamawiającego; opakowanie max 50 szt. | op. | 0 | 1500 | 1000 | 2500 |  | #DIV/0! | 0 | #DIV/0! | 8% | #DIV/0!
| UWAGA: | [7 empty] | RAZEM: | #DIV/0! |  | #DIV/0!
► | Zamawiający zastrzega, iż ocenie zostanie poddana tylko ta oferta, która będzie zawierała 100% oferowanych propozycji cenowych.
► | Wartości i liczby w kolumnach i), j), k), ł) należy wpisać z dokładnością do dwóch miejsc po przecinku.
► | Formularz zawiera formuły ułatwiajace sporządzenie oferty.
Wystarczy wprowadzić dane do kolumny h) Wielkość opakowania w "j.m." oraz do kol. j) Cena jednostkowa netto/ op. i zaakceptować bądź zmienić stawkę podatku VAT, aby uzyskać cenę oferty.
Data i podpis upoważnionego przedstawiciela Wykonawcy...............................................
Pakiet nr 18 - Testy na Helicobacter [endoskopia]
Lp. | Przedmiot zamówienia | Jm. | CSK | CKD | SPORNA | Szacunkowa ilość "j.m." na 12 m-cy | Wielkość op. w "j.m." | Oferowana ilość opakowań g:h | Cena jednostkowa netto / op. | Wartość netto / i* j / | VAT (%) | Wartość brutto w zł | Producent/ Nazwa handlowa produktu / Numer katalogowy / Klasa wyrobu medycznego -jeżeli dotyczy | Numer i nazwa dokumentu dopuszczającego do obrotu i do używania /jeżeli dotyczy/
a | b | c | d | e | f | g | h | i | j | k | l | ł | m | n
1. | Szybki, mokry test ureazowy do wykrywania Helicobacter pylori. Wynik do odczytu w czasie maksymalnie 5 - 30 minut i nie dłuższym niż 60 min.; opakowanie max 100 szt. ZAMAWIAJĄCY WYMAGA ABY TESTY POSIADAŁY BARDZO ŁATWY I WYGODNY DOSTĘP DO STUDZIENKI TESTOWEJ ZAMYKANY RUCHOMYM OKIENKIEM, WYPOSAŻONYM W SPECJALNY OGRANICZNIK ZABEZPIECZAJĄCY PRZED SAMOCZYNNYM PRZESUNIĘCIEM I WYPADNIĘCIEM. | szt. | 0 | 1500 | 1500 | 3000 |  | #DIV/0! | 0 | #DIV/0! | 8% | #DIV/0!
| UWAGA: | [7 empty] | RAZEM: | #DIV/0! |  | #DIV/0!
► | Zamawiający zastrzega, iż ocenie zostanie poddana tylko ta oferta, która będzie zawierała 100% oferowanych propozycji cenowych.
► | Wartości i liczby w kolumnach i), j), k), ł) należy wpisać z dokładnością do dwóch miejsc po przecinku.
► | Formularz zawiera formuły ułatwiajace sporządzenie oferty.
Wystarczy wprowadzić dane do kolumny h) Wielkość opakowania w "j.m." oraz do kol. j) Cena jednostkowa netto/ op. i zaakceptować bądź zmienić stawkę podatku VAT, aby uzyskać cenę oferty.
Data i podpis upoważnionego przedstawiciela Wykonawcy...............................................
Pakiet nr 19 - Pojemniki z formaliną [endoskopia]
Lp. | Przedmiot zamówienia | Jm. | CSK | CKD | SPORNA | Szacunkowa ilość "j.m." na 12 m-cy | Wielkość op. w "j.m." | Oferowana ilość opakowań g:h | Cena jednostkowa netto / op. | Wartość netto / i* j / | VAT (%) | Wartość brutto w zł | Producent/ Nazwa handlowa produktu / Numer katalogowy / Klasa wyrobu medycznego -jeżeli dotyczy | Numer i nazwa dokumentu dopuszczającego do obrotu i do używania /jeżeli dotyczy/
a | b | c | d | e | f | g | h | i | j | k | l | ł | m | n
1. | Bezpieczny pojemnik tworzący system zamknięty do materiału biopsyjnego składający się z pokrywy zawierającej środek utrwalający i zbiornika. Pokrywa zbudowana z elementów: 1. tłok zakończony nakłuwaczem, 2. folia aluminiowa zgrzana z nakrętką, 3. filtr zabezpieczający, 4. przycisk uwalniający substancję utrwalającą, 5. substancja utrwalająca - Formaldechyd 4% w roztworze wodnym [10% roztwór formaliny] i <2,5% metanol o łącznej objętości 20 ml, 6. pokrywa wyposażona w gwint zewnętrzny. Zbiornik wyposażony w gwint wewnętrzny służący do zamknięcia i szczelnego połączenia z pokrywą. substancja utrwalająca uwalniana po połączeniu pokrywy ze zbiornikiem i przez wciśnięcie przycisku wbudowanego w górną część pokrywy. stabilność użytkowa próbki 72 godz. udokumentowana w oryginalnej instrukcji obsługi; opakowanie max. 24 szt | szt. | 0 | 1000 | 0 | 1000 |  | #DIV/0! | 0 | #DIV/0! | 8% | #DIV/0!
2. | Bezpieczny pojemnik tworzący system zamknięty do materiału biopsyjnego składający się z pokrywy zawierającej środek utrwalający i zbiornika. Pokrywa zbudowana z elementów: 1. tłok zakończony nakłuwaczem, 2. folia aluminiowa zgrzana z nakrętką, 3. filtr zabezpieczający, 4. przycisk uwalniający substancję utrwalającą, 5. substancja utrwalająca - Formaldechyd 4% w roztworze wodnym [10% roztwór formaliny] i <2,5% metanol o łącznej objętości 60 ml, 6. pokrywa wyposażona w gwint zewnętrzny. Zbiornik wyposażony w gwint wewnętrzny służący do zamknięcia i szczelnego połączenia z pokrywą. substancja utrwalająca uwalniana po połączeniu pokrywy ze zbiornikiem i przez wciśnięcie przycisku wbudowanego w górną część pokrywy. stabilność użytkowa próbki 72 godz. udokumentowana w oryginalnej instrukcji obsługi; Opakowanie max. 18 szt | szt. | 0 | 600 | 0 | 600 |  | #DIV/0! | 0 | #DIV/0! | 8% | #DIV/0!
Pakiet nr 19 - Pojemniki z formaliną [endoskopia]
Lp. | Przedmiot zamówienia | Jm. | CSK | CKD | SPORNA | Szacunkowa ilość "j.m." na 12 m-cy | Wielkość op. w "j.m." | Oferowana ilość opakowań g:h | Cena jednostkowa netto / op. | Wartość netto / i* j / | VAT (%) | Wartość brutto w zł | Producent/ Nazwa handlowa produktu / Numer katalogowy / Klasa wyrobu medycznego -jeżeli dotyczy | Numer i nazwa dokumentu dopuszczającego do obrotu i do używania /jeżeli dotyczy/
a | b | c | d | e | f | g | h | i | j | k | l | ł | m | n
3. | Kasetki biopsyjne o wymiarach maksymalnych 27.1 x 24 x 6,5 mm, z systemem V-kształtnych odpowietrzników bocznych wymuszających przepływ odczynników. Ścianki wewnętrzne muszą być nachylone i tworzyć koszyk w komorze kasetki. Dostępne w minimum 9 kolorach. Pakowanie w pudełka dozujące po max. 500 szt | szt. | 0 | 1600 | 0 | 1600 |  | #DIV/0! | 0 | #DIV/0! | 8% | #DIV/0!
| UWAGA: | [7 empty] | RAZEM: | #DIV/0! |  | #DIV/0!
► | Zamawiający zastrzega, iż ocenie zostanie poddana tylko ta oferta, która będzie zawierała 100% oferowanych propozycji cenowych.
► | Wartości i liczby w kolumnach i), j), k), ł) należy wpisać z dokładnością do dwóch miejsc po przecinku.
► | Formularz zawiera formuły ułatwiajace sporządzenie oferty.
Wystarczy wprowadzić dane do kolumny h) Wielkość opakowania w "j.m." oraz do kol. j) Cena jednostkowa netto/ op. i zaakceptować bądź zmienić stawkę podatku VAT, aby uzyskać cenę oferty.
Data i podpis upoważnionego przedstawiciela Wykonawcy...............................................
Pakiet nr 20 - Tamponada nosa
Lp. | Przedmiot zamówienia | Jm. | CSK | CKD | SPORNA | Szacunkowa ilość "j.m." na 12 m-cy | Wielkość op. w "j.m." | Oferowana ilość opakowań g:h | Cena jednostkowa netto / op. | Wartość netto / i* j / | VAT (%) | Wartość brutto w zł | Producent/ Nazwa handlowa produktu / Numer katalogowy / Klasa wyrobu medycznego -jeżeli dotyczy | Numer i nazwa dokumentu dopuszczającego do obrotu i do używania /jeżeli dotyczy/
a | b | c | d | e | f | g | h | i | j | k | l | ł | m | n
1. | Tamponada nosa wykonana z miękkiego, gładkiego silikonu,zachowująca pełne światło na całej długości, umożliwiając oddychanie i odsysanie przez nos, dwa niezależne wypełniane powietrzem lub cieczą balony: dalszy o objętości 10 ml, bliższy o obj. 30 ml, zintegrowane, dwa niezależne, samouszczelniające zaworami Luer, średnica wewnętrzna 4,5 mm lub 5 mm, dł. 9,7 mm; 5,0 mm, dł. 12,0 mm; opakowanie max 1 szt. | szt. | 0 | 30 | 5 | 35 |  | #DIV/0! | 0 | #DIV/0! | 8% | #DIV/0!
| UWAGA: | [7 empty] | RAZEM: | #DIV/0! |  | #DIV/0!
► | Zamawiający zastrzega, iż ocenie zostanie poddana tylko ta oferta, która będzie zawierała 100% oferowanych propozycji cenowych.
► | Wartości i liczby w kolumnach i), j), k), ł) należy wpisać z dokładnością do dwóch miejsc po przecinku.
► | Formularz zawiera formuły ułatwiajace sporządzenie oferty.
Wystarczy wprowadzić dane do kolumny h) Wielkość opakowania w "j.m." oraz do kol. j) Cena jednostkowa netto/ op. i zaakceptować bądź zmienić stawkę podatku VAT, aby uzyskać cenę oferty.
Data i podpis upoważnionego przedstawiciela Wykonawcy...............................................
Pakiet nr 21 - Kaniule permanentne do HD [ANESTEZJOLOGIA]
Lp. | Przedmiot zamówienia | Jm. | CSK | CKD | SPORNA | Szacunkowa ilość "j.m." na 12 m-cy | Wielkość op. w "j.m." | Oferowana ilość opakowań g:h | Cena jednostkowa netto / op. | Wartość netto / i* j / | VAT (%) | Wartość brutto w zł | Producent/ Nazwa handlowa produktu / Numer katalogowy / Klasa wyrobu medycznego -jeżeli dotyczy | Numer i nazwa dokumentu dopuszczającego do obrotu i do używania /jeżeli dotyczy/
a | b | c | d | e | f | g | h | i | j | k | l | ł | m | n
1. | Zestaw - cewnik naczyniowy permanentny odwrotnie tunelizowany (metoda retrograde), miękki, wykonany z Carbotanu, z mufą dakronową, kształt kanałów „podwójne D”; z obłymi szczelinami bocznymi wycinanymi laserowo; kształt wylotu cewnika symetryczny "Spiral-Z"; wolframowy pierścień znacznikowy na końcówce cewnika, ramiona silikonowe, końcówki z laserowym nadrukiem objętości wypełnienia. Wymagane rozmiary: 15 Fr i dł. 19/39 cm; 23/43 cm; 28/48 cm; 33/53 cm, 44/64cm, 55/75cm; Pakowane po 5 sztuk w opakowaniu zbiorczym | op. | 0 | 3 | 0 | 3 | 1 | 3 | 0 | 0 | 8% | 0
2. | Zestaw - cewnik naczyniowy permanentny z mandrynami do wprowadzania techniką "over-the-wire"; cewnik heparynizowany, miękki, wykonany z Carbotanu, z mufą „dakronową”, kształt kanałów „podwójne D”; ze szczelinami bocznymi wycinanymi laserowo; kształt wylotu cewnika "Spiral-Z"; wolframowy pierścień znacznikowy na końcówce cewnika, ramiona silikonowe, końcówki z laserowym nadrukiem objętości wypełnienia. Wymagane rozmiary: 14,5 Fr i dł. 19/36 cm; 23/40 cm; 28/45 cm; 33/50 cm; Pakowane po 5 sztuk w opakowaniu zbiorczym | op. | 0 | 5 | 0 | 5 | 1 | 5 | 0 | 0 | 8% | 0
| UWAGA: | [7 empty] | RAZEM: | 0 |  | 0
► | Zamawiający zastrzega, iż ocenie zostanie poddana tylko ta oferta, która będzie zawierała 100% oferowanych propozycji cenowych.
► | Wartości i liczby w kolumnach i), j), k), ł) należy wpisać z dokładnością do dwóch miejsc po przecinku.
► | Formularz zawiera formuły ułatwiajace sporządzenie oferty.
Wystarczy wprowadzić dane do kol. j) Cena jednostkowa netto/ op. i zaakceptować bądź zmienić stawkę podatku VAT, aby uzyskać cenę oferty.
Data i podpis upoważnionego przedstawiciela Wykonawcy...............................................
Pakiet nr 22 - Strzygarki chirurgiczne i ostrza do strzygarek
Lp. | Przedmiot zamówienia | Jm. | CSK | CKD | SPORNA | Szacunkowa ilość "j.m." na 12 m-cy | Wielkość op. w "j.m." | Oferowana ilość opakowań g:h | Cena jednostkowa netto / op. | Wartość netto / i* j / | VAT (%) | Wartość brutto w zł | Producent/ Nazwa handlowa produktu / Numer katalogowy / Klasa wyrobu medycznego -jeżeli dotyczy | Numer i nazwa dokumentu dopuszczającego do obrotu i do używania /jeżeli dotyczy/
a | b | c | d | e | f | g | h | i | j | k | l | ł | m | n
1. | Strzygarka chirurgiczna z ruchomą głowicą, z ładowarką, bezprzewodowa, akumulatorowa z wymiennymi ostrzami. Strzygarka chirurgiczna stosowana do usuwania owłosienia ze skóry pacjentów przed zabiegami operacyjnymi i innymi zabiegami inwazyjnymi. Strzygarka chirurgiczna może być stosowana do usuwania zarówno grubych jak i delikatnych, krótkich jak i długich, mokrych jak i suchych włosów. Może być bezpiecznie stosowana nawet do delikatnych okolic ciała. Ostrza jednokrotnego użycia o szerokości 3,8 cm. Zapewnia min. 60 min. pracy po pełnym naładowaniu baterii; opakowanie max 1 kpl. | kpl. | 0 | 12 | 10 | 22 |  | #DIV/0! | 0 | #DIV/0! | 8% | #DIV/0!
2. | Ostrza do strzygarki z ruchomą głowicą. Ostrza skonstruowane w sposób wykluczający uszkodzenie skóry. Możliwość usuwania owłosienia z każdej części ciała. Możliwość usuwania krótkich, długich oraz mokrych i suchych włosów. Szerokość ostrza 3,8 cm. Pakowane pojedynczo w opakowaniu zbiorczym max 50 szt | szt. | 0 | 5200 | 1000 | 6200 |  | #DIV/0! | 0 | #DIV/0! | 8% | #DIV/0!
| UWAGA: | [7 empty] | RAZEM: | #DIV/0! |  | #DIV/0!
► | Zamawiający zastrzega, iż ocenie zostanie poddana tylko ta oferta, która będzie zawierała 100% oferowanych propozycji cenowych.
► | Wartości i liczby w kolumnach i), j), k), ł) należy wpisać z dokładnością do dwóch miejsc po przecinku.
► | Formularz zawiera formuły ułatwiajace sporządzenie oferty.
Wystarczy wprowadzić dane do kolumny h) Wielkość opakowania w "j.m." oraz do kol. j) Cena jednostkowa netto/ op. i zaakceptować bądź zmienić stawkę podatku VAT, aby uzyskać cenę oferty.
Data i podpis upoważnionego przedstawiciela Wykonawcy...............................................
Pakiet nr 23 -Wkłady do ssaków SERRESA
Lp. | Przedmiot zamówienia | Jm. | CSK | CKD | SPORNA | Szacunkowa ilość "j.m." na 12 m-cy | Wielkość op. w "j.m." | Oferowana ilość opakowań g:h | Cena jednostkowa netto / op. | Wartość netto / i* j / | VAT (%) | Wartość brutto w zł | Producent/ Nazwa handlowa produktu / Numer katalogowy / Klasa wyrobu medycznego -jeżeli dotyczy | Numer i nazwa dokumentu dopuszczającego do obrotu i do używania /jeżeli dotyczy/
a | b | c | d | e | f | g | h | i | j | k | l | ł | m | n
1. | Wkład jednorazowy z żelem na wydzielinę o poj. 2 L, kompatybilny z posiadającymi przez zamawiającego zbiornikami i urządzeniami firmy Serres; opakowanie max 24 szt. | szt | 0 | 10000 | 30 | 10030 |  | #DIV/0! | 0 | #DIV/0! | 8% | #DIV/0!
2. | Wkład jednorazowy z żelem na wydzielinę o poj. 1 L, kompatybilny z posiadającymi przez zamawiającego zbiornikami i urządzeniami firmy Serres; opakowanie max 36 szt. | szt | 0 | 10000 | 5000 | 15000 |  | #DIV/0! | 0 | #DIV/0! | 8% | #DIV/0!
3. | Wkład workowy do systemu ssania SERRES o poj. 1000 ml, z drenem o dł. 3 m; opakowanie max 40 szt. | szt | 0 | 300 | 600 | 900 |  | #DIV/0! | 0 | #DIV/0! | 8% | #DIV/0!
4. | Granulat w saszetkach 6 - 8 g. Opakowanie a' 100 szt; opakowanie max 100 szt. saszetek | saszetki | 0 | 4 | 100 | 104 |  | #DIV/0! | 0 | #DIV/0! | 8% | #DIV/0!
5. | Dren do ssaka 380 cm x 7 mm; opakowanie max 32 szt. | szt. | 0 | 10000 | 0 | 10000 |  | #DIV/0! | 0 | #DIV/0! | 8% | #DIV/0!
6. | Dren łączący do ssaka 200 cm x 7 mm; sterylny; opakowanie max 32 szt. | szt. | 0 | 10000 | 1000 | 11000 |  | #DIV/0! | 0 | #DIV/0! | 8% | #DIV/0!
| UWAGA: | [7 empty] | RAZEM: | #DIV/0! |  | #DIV/0!
► | Zamawiający zastrzega, iż ocenie zostanie poddana tylko ta oferta, która będzie zawierała 100% oferowanych propozycji cenowych.
► | Wartości i liczby w kolumnach i), j), k), ł) należy wpisać z dokładnością do dwóch miejsc po przecinku.
► | Formularz zawiera formuły ułatwiajace sporządzenie oferty.
Wystarczy wprowadzić dane do kolumny h) Wielkość opakowania w "j.m." oraz do kol. j) Cena jednostkowa netto/ op. i zaakceptować bądź zmienić stawkę podatku VAT, aby uzyskać cenę oferty.
Data i podpis upoważnionego przedstawiciela Wykonawcy...............................................
Pakiet nr 24 - Wkłady do ssaków MEDELA
Lp. | Przedmiot zamówienia | Jm. | CSK | CKD | SPORNA | Szacunkowa ilość "j.m." na 12 m-cy | Wielkość op. w "j.m." | Oferowana ilość opakowań g:h | Cena jednostkowa netto / op. | Wartość netto / i* j / | VAT (%) | Wartość brutto w zł | Producent/ Nazwa handlowa produktu / Numer katalogowy / Klasa wyrobu medycznego -jeżeli dotyczy | Numer i nazwa dokumentu dopuszczającego do obrotu i do używania /jeżeli dotyczy/
a | b | c | d | e | f | g | h | i | j | k | l | ł | m | n
1. | Wkład jednorazowy na wydzielinę o poj. 2 – 3 l, kompatybilny z urządzeniami firmy Medela, ze zintegrowaną pokrywą z dwoma portami: portem do pacjenta i portem do połączenia szeregowego, dwa uchwyty przy wkładzie; wymagane zabezpieczenie zwrotne przez cofaniem się wydzieliny do pacjenta; wkład powinien zawierać zintegrowany filtr antybakteryjny i przeciwprzelewowy; ochrona przeciwrozpryskowa zapobiegająca przedwczesnemu zamknięciu filtra; łącznik kątowy zabezpieczający przez zamknięciem światła drenu pacjenta; wymiana wkładów bez konieczności odłączenia źródła ssania; opakowanie max 40 szt. | szt. | 80 | 10000 | 1000 | 11080 |  | #DIV/0! | 0 | #DIV/0! | 8% | #DIV/0!
2. | Wkład jednorazowy na wydzielinę o poj. 1 -2 l, kompatybilny z urządzeniami firmy Medela;.opakowanie max 50 szt. | szt. | 200 | 6000 | 0 | 6200 |  | #DIV/0! | 0 | #DIV/0! | 8% | #DIV/0!
| UWAGA: | [7 empty] | RAZEM: | #DIV/0! |  | #DIV/0!
► | Zamawiający zastrzega, iż ocenie zostanie poddana tylko ta oferta, która będzie zawierała 100% oferowanych propozycji cenowych.
► | Wartości i liczby w kolumnach i), j), k), ł) należy wpisać z dokładnością do dwóch miejsc po przecinku.
► | Formularz zawiera formuły ułatwiajace sporządzenie oferty.
Wystarczy wprowadzić dane do kolumny h) Wielkość opakowania w "j.m." oraz do kol. j) Cena jednostkowa netto/ op. i zaakceptować bądź zmienić stawkę podatku VAT, aby uzyskać cenę oferty.
Data i podpis upoważnionego przedstawiciela Wykonawcy...............................................
Pakiet nr 25 - Srzykawki trzyczęściowe napełnione roztworem NaCl 0,9%
Lp. | Przedmiot zamówienia | Jm. | CSK | CKD | SPORNA | Szacunkowa ilość "j.m." na 12 m-cy | Wielkość op. w "j.m." | Oferowana ilość opakowań g:h | Cena jednostkowa netto / op. | Wartość netto / i* j / | VAT (%) | Wartość brutto w zł | Producent/ Nazwa handlowa produktu / Numer katalogowy / Klasa wyrobu medycznego -jeżeli dotyczy | Numer i nazwa dokumentu dopuszczającego do obrotu i do używania /jeżeli dotyczy/
a | b | c | d | e | f | g | h | i | j | k | l | ł | m | n
1. | Strzykawka trzyczęściowa poj. 5ml napełniona fabrycznie roztworem NaCl 0,9%. Koreczek całkowicie zasłania połączenie LL. Korek dezynfekcyjny zintegrowany ze strzykawką, kod matrycowy na każdej strzykawce, strzykawka przeźroczysta. opakowanie max 30 szt. Zamawiający dopuszcza gotowe strzykawki napełnione fabrycznie roztworem NaCL 0,9% posiadające średnicę cylindra odpowiadającą strzykawce o pojemności 5 ml, długi korek zamykający o dł. min 12mm, gwintowane przedłużenie zamykające wejście do strzykawki Luer Lock, zapobiegające przypadkowej kontaminacji wejścia do strzykawki, ze specjalna budową tłoka eliminującą zwrotny napływ krwi do cewnika (zerowy refluks). Z ogranicznikiem tłoka strzykawki uniemożliwiającym wysunięcie tłoka poza przestrzeń sterylną strzykawki i przypadkową kontaminację roztworu podczas przygotowania strzykawki do przepłukiwania oraz aspiracji sprawdzającej drożność cewnika(z tłokiem, który po użyciu całkowicie wciskany jest do wnętrza strzykawki), z gazikiem dezynfekcyjnym. | szt. | 500 | 1000 | 500 | 2000 |  | #DIV/0! | 0 | #DIV/0! | 8% | #DIV/0!
Pakiet nr 25 - Srzykawki trzyczęściowe napełnione roztworem NaCl 0,9%
Lp. | Przedmiot zamówienia | Jm. | CSK | CKD | SPORNA | Szacunkowa ilość "j.m." na 12 m-cy | Wielkość op. w "j.m." | Oferowana ilość opakowań g:h | Cena jednostkowa netto / op. | Wartość netto / i* j / | VAT (%) | Wartość brutto w zł | Producent/ Nazwa handlowa produktu / Numer katalogowy / Klasa wyrobu medycznego -jeżeli dotyczy | Numer i nazwa dokumentu dopuszczającego do obrotu i do używania /jeżeli dotyczy/
a | b | c | d | e | f | g | h | i | j | k | l | ł | m | n
2. | Strzykawka trzyczęściowa poj. 10ml napełniona fabrycznie roztworem NaCl 0,9%. Koreczek całkowicie zasłania połączenie LL. Korek dezynfekcyjny zintegrowany ze strzykawką, kod matrycowy na każdej strzykawce, strzykawka przeźroczysta. opakowanie max 30 szt. Zamawiający dopuszcza gotowe strzykawki napełnione fabrycznie roztworem NaCL 0,9% posiadające średnicę cylindra odpowiadającą strzykawce o pojemności 10ml, długi korek zamykający o dł. min 12mm, gwintowane przedłużenie zamykające wejście do strzykawki Luer Lock, zapobiegające przypadkowej kontaminacji wejścia do strzykawki, ze specjalna budową tłoka eliminującą zwrotny napływ krwi do cewnika (zerowy refluks). Z ogranicznikiem tłoka strzykawki uniemożliwiającym wysunięcie tłoka poza przestrzeń sterylną strzykawki i przypadkową kontaminację roztworu podczas przygotowania strzykawki do przepłukiwania oraz aspiracji sprawdzającej drożność cewnika(z tłokiem, który po użyciu całkowicie wciskany jest do wnętrza strzykawki), z gazikiem dezynfekcyjnym. | szt. | 500 | 15500 | 200 | 16200 |  | #DIV/0! | 0 | #DIV/0! | 8% | #DIV/0!
Pakiet nr 25 - Srzykawki trzyczęściowe napełnione roztworem NaCl 0,9%
Lp. | Przedmiot zamówienia | Jm. | CSK | CKD | SPORNA | Szacunkowa ilość "j.m." na 12 m-cy | Wielkość op. w "j.m." | Oferowana ilość opakowań g:h | Cena jednostkowa netto / op. | Wartość netto / i* j / | VAT (%) | Wartość brutto w zł | Producent/ Nazwa handlowa produktu / Numer katalogowy / Klasa wyrobu medycznego -jeżeli dotyczy | Numer i nazwa dokumentu dopuszczającego do obrotu i do używania /jeżeli dotyczy/
a | b | c | d | e | f | g | h | i | j | k | l | ł | m | n
3. | Strzykawka trzyczęściowa poj.3ml napełniona fabrycznie roztworem NaCl 0,9%. Koreczek całkowicie zasłania połączenie LL. Korek dezynfekcyjny zintegrowany ze strzykawką, kod matrycowy na każdej strzykawce, strzykawka przeźroczysta. opakowanie max 30 szt. Zamawiający dopuszcza gotowe strzykawki napełnione fabrycznie roztworem NaCL 0,9% posiadające średnicę cylindra odpowiadającą strzykawce o pojemności 3 ml, długi korek zamykający o dł. min 12mm, gwintowane przedłużenie zamykające wejście do strzykawki Luer Lock, zapobiegające przypadkowej kontaminacji wejścia do strzykawki, ze specjalna budową tłoka eliminującą zwrotny napływ krwi do cewnika (zerowy refluks). Z ogranicznikiem tłoka strzykawki uniemożliwiającym wysunięcie tłoka poza przestrzeń sterylną strzykawki i przypadkową kontaminację roztworu podczas przygotowania strzykawki do przepłukiwania oraz aspiracji sprawdzającej drożność cewnika(z tłokiem, który po użyciu całkowicie wciskany jest do wnętrza strzykawki), z gazikiem dezynfekcyjnym. | szt. | 500 | 500 | 500 | 1500 |  | #DIV/0! | 0 | #DIV/0! | 8% | #DIV/0!
| UWAGA: | [7 empty] | RAZEM: | #DIV/0! |  | #DIV/0!
► | Zamawiający zastrzega, iż ocenie zostanie poddana tylko ta oferta, która będzie zawierała 100% oferowanych propozycji cenowych.
► | Wartości i liczby w kolumnach i), j), k), ł) należy wpisać z dokładnością do dwóch miejsc po przecinku.
► | Formularz zawiera formuły ułatwiajace sporządzenie oferty.
Wystarczy wprowadzić dane do kolumny h) Wielkość opakowania w "j.m." oraz do kol. j) Cena jednostkowa netto/ op. i zaakceptować bądź zmienić stawkę podatku VAT, aby uzyskać cenę oferty.
Data i podpis upoważnionego przedstawiciela Wykonawcy...............................................
Pakiet nr 26 - Sterylny żel do znieczuleń miejscowych
Lp. | Przedmiot zamówienia | Jm. | CSK | CKD | SPORNA | Szacunkowa ilość "j.m." na 12 m-cy | Wielkość op. w "j.m." | Oferowana ilość opakowań g:h | Cena jednostkowa netto / op. | Wartość netto / i* j / | VAT (%) | Wartość brutto w zł | Producent/ Nazwa handlowa produktu / Numer katalogowy / Klasa wyrobu medycznego -jeżeli dotyczy | Numer i nazwa dokumentu dopuszczającego do obrotu i do używania /jeżeli dotyczy/
a | b | c | d | e | f | g | h | i | j | k | l | ł | m | n
1. | Sterylny żel znieczulający przeznaczony m.in. do cewnikowania pęcherza moczowego, wymiany wszelkiego rodzaju cewników oraz do intubacji; bezlateksowy; w ampułkostrzykawkach; Na każdej pojedynczej strzykawce oznaczonie pełnego składu chemicznego żelu oraz data ważności produktu. Sterylizowany parą wodną, biokompatybilny; op. / 25 szt.Pojemność 5 ml-6 ml; opakowanie max 25 szt. Zamawiający dopuszcza: 1. Sterylny żel znieczulający (zawierający w 100 g : Lidocaine 2g, Chlorhexidine Digluconate (roztwór 20%) 0,05g oraz Hydroxyethyl Cellulose, Methyl Hydroxybenzoate 0,10 g, Propyl Hydroxybenzoate 0,05g, Purifed Water, Mono Propylen Glycol), przeznaczony do cewnikowania pęcherza moczowego oraz wymiany wszelkiego rodzaju cewników; bezlateksowy; w ampułkostrzykawkach; Skład żelu oraz data ważności podane są na każdym bezpośrednim opakowaniu ampułkostrzykawki. Sterylizowany radiacyjnie; Pojemność 6 ml; opakowanie 25 szt. 2. Jałowy, rozpuszczalny w wodzie, bezbarwny i przezroczysty żel, przeznaczony do podawania docewkowego, o działaniu znieczulającym i bakteriobójczym (Lidocaine hydrochloride 2%, Chlorhexidine didydrochloride 0,05%), z możliwością zastosowania podczas cewnikowania pęcherza moczowego, wymiany cewników, endoskopii pęcherza moczowego, rektoskopii, kolonoskopii, w aplikatorze harmonijkowym o pojemności 8,5g, z datą ważności na indywidualnym opakowaniu papier-folia, w opakowaniach zbiorczych po 25 aplikatorów. | szt. | 2500 | 10000 | 3750 | 16250 |  | #DIV/0! | 0 | #DIV/0! | 8% | #DIV/0!
Pakiet nr 26 - Sterylny żel do znieczuleń miejscowych
Lp. | Przedmiot zamówienia | Jm. | CSK | CKD | SPORNA | Szacunkowa ilość "j.m." na 12 m-cy | Wielkość op. w "j.m." | Oferowana ilość opakowań g:h | Cena jednostkowa netto / op. | Wartość netto / i* j / | VAT (%) | Wartość brutto w zł | Producent/ Nazwa handlowa produktu / Numer katalogowy / Klasa wyrobu medycznego -jeżeli dotyczy | Numer i nazwa dokumentu dopuszczającego do obrotu i do używania /jeżeli dotyczy/
a | b | c | d | e | f | g | h | i | j | k | l | ł | m | n
2. | Sterylny żel znieczulający przeznaczony m.in. do cewnikowania pęcherza moczowego, wymiany wszelkiego rodzaju cewników oraz do intubacji. Wygodny do aplikacji, bezlateksowy, w ampułkostrzykawkach. Na każdej pojedynczej strzykawce oznaczonie pełnego składu chemicznego żelu oraz data ważności produktu. Sterylizowany parą wodną, biokompatybilny; op. / 25 szt. Pojemność 10 ml-11 ml; opakowanie max 25 szt. Zamawiający dopuszcza: 1. Sterylny żel znieczulający (zawierający w 100 g : Lidocaine 2g, Chlorhexidine Digluconate (roztwór 20%) 0,05g oraz Hydroxyethyl Cellulose, Methyl Hydroxybenzoate 0,10 g, Propyl Hydroxybenzoate 0,05g, Purifed Water, Mono Propylen Glycol), przeznaczony do cewnikowania pęcherza moczowego oraz wymiany wszelkiego rodzaju cewników; bezlateksowy; w ampułkostrzykawkach; Skład żelu oraz data ważności podane są na każdym bezpośrednim opakowaniu ampułkostrzykawki. Sterylizowany radiacyjnie; Pojemność 11 ml; opakowanie 25 szt. 2.Jałowy, rozpuszczalny w wodzie, bezbarwny i przezroczysty żel, przeznaczony do podawania docewkowego, o działaniu znieczulającym i bakteriobójczym (Lidocaine hydrochloride 2%, Chlorhexidine didydrochloride 0,05%), z możliwością zastosowania podczas cewnikowania pęcherza moczowego, wymiany cewników, endoskopii pęcherza moczowego, rektoskopii, kolonoskopii, w aplikatorze harmonijkowym o pojemności 12,5g, z datą ważności na indywidualnym opakowaniu papier-folia, w opakowaniach zbiorczych po 25 aplikatorów. | op. | 2500 | 3750 | 1250 | 7500 |  | #DIV/0! | 0 | #DIV/0! | 8% | #DIV/0!
| UWAGA: | [7 empty] | RAZEM: | #DIV/0! |  | #DIV/0!
► | Zamawiający zastrzega, iż ocenie zostanie poddana tylko ta oferta, która będzie zawierała 100% oferowanych propozycji cenowych.
► | Wartości i liczby w kolumnach i), j), k), ł) należy wpisać z dokładnością do dwóch miejsc po przecinku.
► | Formularz zawiera formuły ułatwiajace sporządzenie oferty.
Wystarczy wprowadzić dane do kolumny h) Wielkość opakowania w "j.m." oraz do kol. j) Cena jednostkowa netto/ op. i zaakceptować bądź zmienić stawkę podatku VAT, aby uzyskać cenę oferty.
Data i podpis upoważnionego przedstawiciela Wykonawcy...............................................
Pakiet nr 27 - Sterylna woda do zamkniętego systemu nawilżania tlenu
Lp. | Przedmiot zamówienia | Jm. | CSK | CKD | SPORNA | Szacunkowa ilość "j.m." na 12 m-cy | Wielkość op. w "j.m." | Oferowana ilość opakowań g:h | Cena jednostkowa netto / op. | Wartość netto / i* j / | VAT (%) | Wartość brutto w zł | Producent/ Nazwa handlowa produktu / Numer katalogowy / Klasa wyrobu medycznego -jeżeli dotyczy | Numer i nazwa dokumentu dopuszczającego do obrotu i do używania /jeżeli dotyczy/
a | b | c | d | e | f | g | h | i | j | k | l | ł | m | n
1. | Sterylna czysta postać chemicznego H2O do zamkniętego systemu nawilżania tlenu, typu Respiflo, pojemności 500ml. 4 boczne porty umożliwiające łączenie z głowicą do nebulizacji bądź inhalacji ultradźwiękowej, Możliwość zainstalowania do wielu pacjentów, opakowanie sterylne, pozostaje sterylne przez 30 dni ; opakowanie max 10 szt. | szt. | 300 | 5000 | 1000 | 6300 |  | #DIV/0! | 0 | #DIV/0! | 8% | #DIV/0!
| UWAGA: | [7 empty] | RAZEM: | #DIV/0! |  | #DIV/0!
► | Zamawiający zastrzega, iż ocenie zostanie poddana tylko ta oferta, która będzie zawierała 100% oferowanych propozycji cenowych.
► | Wartości i liczby w kolumnach i), j), k), ł) należy wpisać z dokładnością do dwóch miejsc po przecinku.
► | Formularz zawiera formuły ułatwiajace sporządzenie oferty.
Wystarczy wprowadzić dane do kolumny h) Wielkość opakowania w "j.m." oraz do kol. j) Cena jednostkowa netto/ op. i zaakceptować bądź zmienić stawkę podatku VAT, aby uzyskać cenę oferty.
Data i podpis upoważnionego przedstawiciela Wykonawcy...............................................
Pakiet nr 28 - Kaniule bez portu górnego, igły dostawowe drobny sprzt med.
Lp. | Przedmiot zamówienia | Jm. | CSK | CKD | SPORNA | Szacunkowa ilość "j.m." na 12 m-cy | Wielkość op. w "j.m." | Oferowana ilość opakowań g:h | Cena jednostkowa netto / op. | Wartość netto / i* j / | VAT (%) | Wartość brutto w zł | Producent/ Nazwa handlowa produktu / Numer katalogowy / Klasa wyrobu medycznego -jeżeli dotyczy | Numer i nazwa dokumentu dopuszczającego do obrotu i do używania /jeżeli dotyczy/
a | b | c | d | e | f | g | h | i | j | k | l | ł | m | n
1. | Przyrząd typu Exadrop; opakowanie max 100 szt. | szt. | 0 | 6000 | 1500 | 7500 |  | #DIV/0! | 0 | #DIV/0! | 8% | #DIV/0!
2. | Igła do iniekcji dostawowych rozm. 21G 0,8 x 80 mm op. A 100 szt; opakowanie max 100 szt. | szt. | 0 | 100 | 0 | 100 |  | #DIV/0! | 0 | #DIV/0! | 8% | #DIV/0!
3. | Igła do iniekcji dostawowych rozm. 21G 0,8 x 120mm op. A 100 szt; opakowanie max 100 szt. | szt. | 0 | 100 | 0 | 100 |  | #DIV/0! | 0 | #DIV/0! | 8% | #DIV/0!
4. | Igła do iniekcji dostawowych rozm. 20G 0,9 x 70mm op. A 100 szt; opakowanie max 100 szt. | szt. | 0 | 500 | 100 | 600 |  | #DIV/0! | 0 | #DIV/0! | 8% | #DIV/0!
5. | Łącznik międzystrzykawkowy; opakowanie max 100 szt. | szt. | 0 | 300 | 20 | 320 |  | #DIV/0! | 0 | #DIV/0! | 8% | #DIV/0!
6. | Łącznik Record Męsko-Męski; opakowanie max 50 szt. | szt. | 0 | 1200 | 0 | 1200 |  | #DIV/0! | 0 | #DIV/0! | 8% | #DIV/0!
7. | Dwukierunkowa zastawka bezigłowa umozliwiajaca podanie leku bezpośrednio za pomocą strzykawki, kompatybilna z liniami infuzyjnymi. Posiada zabezpieczenie przed cofaniem się krwi lub leku do linii infuzyjnej. Ergonomiczny kształt i przezroczysta obudowa. Do zastosowania w cewnikach centralnych lub kaniulach obwodowych.; opakowanie max 50 szt. | szt. | 0 | 15000 | 5000 | 20000 |  | #DIV/0! | 0 | #DIV/0! | 8% | #DIV/0!
8. | Nasadka do transferu leku w systemie zamkniętym, bezigłowym kompatybilna z pojemnikiem Ecoflac. Tworzy system nierozłączalny ; opakowanie max 50 szt. | szt. | 0 | 200 | 100 | 300 |  | #DIV/0! | 0 | #DIV/0! | 8% | #DIV/0!
9. | Koreczek z zawartością 70 % IPA (izopropanol ). Pakowany pojedynczo, w sterylnym opakowaniu. Do dezynfekcji zaworów bezigłowych. Dzięki zawartości IPA umożliwiający długotrwałe, do 7 dni zabezpieczenie zaworów bezigłowych. opakowanie max 100 szt. | szt. | 0 | 10000 | 2000 | 12000 |  | #DIV/0! | 0 | #DIV/0! | 8% | #DIV/0!
Pakiet nr 28 - Kaniule bez portu górnego, igły dostawowe drobny sprzt med.
Lp. | Przedmiot zamówienia | Jm. | CSK | CKD | SPORNA | Szacunkowa ilość "j.m." na 12 m-cy | Wielkość op. w "j.m." | Oferowana ilość opakowań g:h | Cena jednostkowa netto / op. | Wartość netto / i* j / | VAT (%) | Wartość brutto w zł | Producent/ Nazwa handlowa produktu / Numer katalogowy / Klasa wyrobu medycznego -jeżeli dotyczy | Numer i nazwa dokumentu dopuszczającego do obrotu i do używania /jeżeli dotyczy/
a | b | c | d | e | f | g | h | i | j | k | l | ł | m | n
10. | Port beziglowy, z przezroczystą obudową, z przezierną silikonową membraną i dobrze widoczną drogą przepływu, z gładką membraną zapewniającą łatwą i pewna dezynfekcję miejsca dostępu. Nie posiadająca metalowych elementów. Umożliwiająca stosowanie ponad 200 dostępów. Zastawka posiada automatyczny system zapobiegający cofaniu się leku/krwi w kierunku zastawki po odłączeniu strzykawki lub linii infuzyjnej (po przepłukaniu przy rozłączenieu strzykawki ruch płynu do przodu -0,03 ml.). Zastawka nie zawierająca lateksu i DEHP. Objętośc wypełnienienia nie większa niż 0,25ml. opakowanie max 100 szt. | szt. | 1400 | 30000 | 4000 | 35400 |  | #DIV/0! | 0 | #DIV/0! | 8% | #DIV/0!
11. | Bezpieczna kaniula żylna bez portu górnego, wykonana z poliuretanu z czterema wtopionymi pasami kontrastującymi w promieniach RTG z zaworem eliminujacym wypływ krwi podczas kaniulacji. Eliminuje wyciek krwi przy wymianie linii infuzyjnej. Igła zaopatrzona w specjalny automatyczny metalowy zatrzask samozakładający się po wyjęciu igły z kaniuli zabezpieczający koniec igły przed przypadkowym zakłuciem się personelu. Dla ułatwienia kolory muszą odpowiadać kodowi rozmiaru kaniuli zgodnie z normami ISO. Hydrofobowy filtr gwarantujący wysokie bezpieczeństwo zatrzymując wypływ krwi poza kaniulę. Rozmiar 18G x 32mm i 45mm, 20G x 25 i 32 mm, 22G x 25mm. Wytrzymałość ciśnieniowa 21 bar.; opakowanie max 100 szt. | szt. | 0 | 15000 | 10000 | 25000 |  | #DIV/0! | 0 | #DIV/0! | 8% | #DIV/0!
Pakiet nr 28 - Kaniule bez portu górnego, igły dostawowe drobny sprzt med.
Lp. | Przedmiot zamówienia | Jm. | CSK | CKD | SPORNA | Szacunkowa ilość "j.m." na 12 m-cy | Wielkość op. w "j.m." | Oferowana ilość opakowań g:h | Cena jednostkowa netto / op. | Wartość netto / i* j / | VAT (%) | Wartość brutto w zł | Producent/ Nazwa handlowa produktu / Numer katalogowy / Klasa wyrobu medycznego -jeżeli dotyczy | Numer i nazwa dokumentu dopuszczającego do obrotu i do używania /jeżeli dotyczy/
a | b | c | d | e | f | g | h | i | j | k | l | ł | m | n
12. | Kaniula do żył obwodowych bezpieczna, wykonana z poliuretanu zabezpieczona przed przypadkowym zakłuciem, z portem do dodatkowych wstrzyknięć. Zabezpieczenie w pełni automatyczne bez dodatkowych elementów na zewnątrz kaniuli nie zmieniająca techniki wkłucia i sposobu uchwytu w odniesieniu do standardowej kaniuli bez zabezpieczenia. Z górnym portem zabezpieczonym koreczkiem z blokadą przed otwarciem . 4 paski wtopione paski kontrastujące w RTG. Koreczek kaniuli z zewnętrznym elementem poniżej krawędzi koreczka dla minimalizacji ryzyka zabrudzenia. Nazwa producenta na kaniuli dla łatwej identyfikacji . Rozmiar kaniuli oznaczony kolorem. Opakowanie bezpieczne zapobiegające mikrorozszczelnianiu i utracie jałowości. Rozmiar 18G x 32mm i 45mm, 20G x 25 i 32/33 mm, 22G x 25mm. Wytrzymałość ciśnieniowa 21 bar.; opakowanie max 100 szt. | szt. | 0 | 10000 | 10000 | 20000 |  | #DIV/0! | 0 | #DIV/0! | 8% | #DIV/0!
13. | Skala wielorazowa do pomoaru OCŻ wykonana z tworzywa, łatwa do utrzymania w czystości. Uchwyt pozwalający na zmianę wysokości mocowania. Wskazówka punktu 0. Wgłębienie na dren aparatu do OCŻ z efektem powiększenia; opakowanie max 20 szt. | szt. | 0 | 600 | 0 | 600 |  | #DIV/0! | 0 | #DIV/0! | 8% | #DIV/0!
14. | Linie do pomiaru OCŻ. Komora kroplowa dwuczęściowa. Odpowietrznik z filtrem p/bakteryjnym w komorze kroplowej. Długość drenu do skali 100 cm. Kranik trójdrożny. Odpowietrznik z filtrem p/bakteryjnym na końcu drenu do skali. Zakończenie lock przezroczyste; opakowanie max 50 szt. | szt. | 0 | 600 | 600 | 1200 |  | #DIV/0! | 0 | #DIV/0! | 8% | #DIV/0!
15. | Przyrząd do aspiracji płynów z butelek typu MINI-SPIKE do wielokrotnego pobierania płynów i leków ; opakowanie max 50 szt. | szt. | 0 | 50000 | 2000 | 52000 |  | #DIV/0! | 0 | #DIV/0! | 8% | #DIV/0!
16. | Dren Infusomat Space do pompy do płynów; opakowanie max 50 szt. | szt. | 0 | 4000 | 0 | 4000 |  | #DIV/0! | 0 | #DIV/0! | 8% | #DIV/0!
17. | Dren Infusomat Space do pompy do krwi; opakowanie max 50 szt. | szt. | 0 | 100 | 0 | 100 |  | #DIV/0! | 0 | #DIV/0! | 8% | #DIV/0!
18. | Aparaty do pomp B.Braun typu INFUSOMAT SPICE dł. 250 cm/145 cm; opakowanie max 50 szt. | szt | 0 | 0 | 4000 | 4000 |  | #DIV/0! | 0 | #DIV/0! | 8% | #DIV/0!
Pakiet nr 28 - Kaniule bez portu górnego, igły dostawowe drobny sprzt med.
Lp. | Przedmiot zamówienia | Jm. | CSK | CKD | SPORNA | Szacunkowa ilość "j.m." na 12 m-cy | Wielkość op. w "j.m." | Oferowana ilość opakowań g:h | Cena jednostkowa netto / op. | Wartość netto / i* j / | VAT (%) | Wartość brutto w zł | Producent/ Nazwa handlowa produktu / Numer katalogowy / Klasa wyrobu medycznego -jeżeli dotyczy | Numer i nazwa dokumentu dopuszczającego do obrotu i do używania /jeżeli dotyczy/
a | b | c | d | e | f | g | h | i | j | k | l | ł | m | n
19. | Cystofix – zestaw do przezskórnej, nadłonowej cystostomii składający się z: kateter cieniodajny typu Pigtail(zagięty z jednej strony) z otworami bocznymi, z poliuretanu, skalowany, kaniula punkcyjna rozrywalna, kołnierz mocujący z opaską, skalpel, worek na mocz. Rozmiary: CH 5, 10, 12, 14 - zamawiane rozmiary w zależności od bieżącego zapotrzebowania. opakowanie max 5 szt. | szt. | 0 | 150 | 15 | 165 |  | #DIV/0! | 0 | #DIV/0! | 8% | #DIV/0!
20. | Nephrofix – zestaw do przezskórnej nefrostomii, składający się z: kater cieniodajny typu Pigtail(zagięty z jednej strony), z otworami bocznymi, z poliuretanu, skalowany, 3-częściowa metalowa kaniula punkcyjna o regulowanej głębokości wkłucia 1,3x220mm,prowadnica ze stali nierdzewnej ze sztywnym trzonem i elastyczną końcówką, rozszerzadła z rozrywalną, plastikową osłoną, widoczne w RTG. Rozmiar: CH 5, 8, 11, 14 – zamawiane rozmiary w zależności od bieżącego zapotrzebowania. opakowanie max 5 szt. | szt. | 0 | 100 | 15 | 115 |  | #DIV/0! | 0 | #DIV/0! | 8% | #DIV/0!
| UWAGA: | [7 empty] | RAZEM: | #DIV/0! |  | #DIV/0!
► | Zamawiający zastrzega, iż ocenie zostanie poddana tylko ta oferta, która będzie zawierała 100% oferowanych propozycji cenowych.
► | Wartości i liczby w kolumnach i), j), k), ł) należy wpisać z dokładnością do dwóch miejsc po przecinku.
► | Formularz zawiera formuły ułatwiajace sporządzenie oferty.
Wystarczy wprowadzić dane do kolumny h) Wielkość opakowania w "j.m." oraz do kol. j) Cena jednostkowa netto/ op. i zaakceptować bądź zmienić stawkę podatku VAT, aby uzyskać cenę oferty.
Data i podpis upoważnionego przedstawiciela Wykonawcy...............................................
Pakiet nr 29 - Fiksatory do rurek intubacyjnych
Lp. | Przedmiot zamówienia | Jm. | CSK | CKD | SPORNA | Szacunkowa ilość "j.m." na 12 m-cy | Wielkość op. w "j.m." | Oferowana ilość opakowań g:h | Cena jednostkowa netto / op. | Wartość netto / i* j / | VAT (%) | Wartość brutto w zł | Producent/ Nazwa handlowa produktu / Numer katalogowy / Klasa wyrobu medycznego -jeżeli dotyczy | Numer i nazwa dokumentu dopuszczającego do obrotu i do używania /jeżeli dotyczy/
a | b | c | d | e | f | g | h | i | j | k | l | ł | m | n
1. | Jednoczęsciowe rzepowe mocowanie do rurek tracheotomijnych, bez części szytych (zapobieganie ryzyku powstania podrażnień skóry). Produkt hipoalergiczny bezlateksowy, bez zastosowania klejów, neutralny dla bakterii, chłonny, antyodleżynowy; z mozliwością stopniowego zapięcia - dostosowania do różnych pacjentów. Produkt z możliwością sterylizacji. Max dł. 42 cm; opakowanie max 60 szt. | szt. | 0 | 600 | 60 | 660 |  | #DIV/0! | 0 | #DIV/0! | 8% | #DIV/0!
2. | Jednoczęściowy fiksator do rurek intubacyjnych. Mocowanie zabezpieczane przy rurce za pomocą taśmy rzepowej. Stosowany jako zabezpieczenie rurki podczas zabiegu operacyjnego oraz przy długotrwałej intubacji. Produkt hipoalergiczny, bezlateksowy, bez zastosowania klejów, neutralny dla bakterii, antyodleżynowy. Możliwość regulowania długości dostosowana do różnych pacjentów. Długość 72 cm.; opakowanie max 100 szt | szt. | 0 | 1000 | 100 | 1100 |  | #DIV/0! | 0 | #DIV/0! | 8% | #DIV/0!
3. | Mocowanie sond żołądkowych typu Nasal-Clip wykonane z przyjaznej dla skóry tworzywa zapewniającej bezpieczeństwo, dodatkowo dzieki swojemu profilowi stabilizujące linie w optymalnej pozycji w rozmiarach 6-8F, 8-12F, 14-18F. 1op/50szt | szt. | 0 | 200 | 0 | 200 |  | #DIV/0! | 0 | #DIV/0! | 8% | #DIV/0!
4. | Opaska mocująca ręce lub stopy stosowana do samo ochrony pacjentów, 12cm x 3cm .Wykonana z miękkiego materiału, zapinana na rzep z zintegrowanym uchwytem do mocowania. Zestaw 2 sztuki z dołączoną tasiemką o dł. 150cm. Możliwość ponownej dezynfekcji i sterylizacji; 1 kmpl; opakowanie max 2 szt. | kmpl. | 0 | 500 | 100 | 600 |  | #DIV/0! | 0 | #DIV/0! | 8% | #DIV/0!
5. | Opaska mocująca ręce lub stopy stosowana do samo ochrony pacjentów, 7 cm x 30 cm; 7 cm x 25 cm. Wykonana z miękkiego materiału, zapinana na rzep z zintegrowanym uchwytem do mocowania. Zestaw 2 sztuki z dołączoną tasiemką o długości 150 cm. Możliwość ponownej dezynfekcji i sterylizacji. 1 kmpl; opakowanie max 2 szt. | kmpl. | 0 | 700 | 0 | 700 |  | #DIV/0! | 0 | #DIV/0! | 8% | #DIV/0!
Pakiet nr 29 - Fiksatory do rurek intubacyjnych
Lp. | Przedmiot zamówienia | Jm. | CSK | CKD | SPORNA | Szacunkowa ilość "j.m." na 12 m-cy | Wielkość op. w "j.m." | Oferowana ilość opakowań g:h | Cena jednostkowa netto / op. | Wartość netto / i* j / | VAT (%) | Wartość brutto w zł | Producent/ Nazwa handlowa produktu / Numer katalogowy / Klasa wyrobu medycznego -jeżeli dotyczy | Numer i nazwa dokumentu dopuszczającego do obrotu i do używania /jeżeli dotyczy/
a | b | c | d | e | f | g | h | i | j | k | l | ł | m | n
6. | Podkładka pod rurki tracheostomijne zabezpieczająca przed wyciekiem wydzieliny mająca właściwości hamowania krwawienia i przeciwodleżynowe wykonana z hydrofilnej, poliuretanowej pianki w kolorze cielistym z zygzakowatym nacięciem zapobiegającym wysuwaniu się podkładki z pod rurki po jej założeniu; produkt sterylny. Rozmiar; 8 cm x 14 cm. 1op/25szt; opakowanie max 60 szt. | szt. | 0 | 1000 | 60 | 1060 |  | #DIV/0! | 0 | #DIV/0! | 8% | #DIV/0!
7. | Podkładka pod rurki tracheostomijne zabezpieczająca przed wyciekiem wydzieliny mająca właściwości hamowania krwawienia i przeciwodleżynowe wykonana z hydrofilnej, poliuretanowej pianki w kolorze cielistym z zygzakowatym nacięciem zapobiegającym wysuwaniu się podkładki z pod rurki po jej założeniu; produkt sterylny. Rozmiar 8,2 cm x 9,5; opakowanie max 60 szt. | szt. | 0 | 600 | 100 | 700 |  | #DIV/0! | 0 | #DIV/0! | 8% | #DIV/0!
8. | Szyna do rąk albo stóp dla dzieci stosowana do unieruchomienia nadgarstka lub kostki przy zastosowaniu wkłuć. Szyna pokryta miękkim materiałem o zaoblonych krawędziach, możliwość kształtowania według potrzeb, szerokie elastyczne pasy owijane wokół ręki lub stopy z powierzchnią rzepową zapewniają stabilne umocowanie szyny a jednocześnie dostęp lub zabezpieczenie miejsce wkłucia. W rozmiarach: szer. 3-4 cm x dł. 9 cm; szer. 4 cm x dł. 13 cm; 5 cm x dł. 16 cm Produkt z możliwością prania i sterylizacji parowej. szt. 1 | szt. | 0 | 5 | 20 | 25 |  | #DIV/0! | 0 | #DIV/0! | 8% | #DIV/0!
9. | Szyna do rąk albo stóp dla dorosłych i młodzieży stosowana do unieruchomienia nadgarstka lub kostki przy zastosowaniu wkłuć. Szyna pokryta miękkim materiałem o zaoblonych krawędziach, możliwość kształtowania według potrzeb, szerokie elastyczne pasy owijane wokół ręki lub stopy z powierzchnią rzepową zapewniają stabilne umocowanie szyny a jednocześnie dostęp lub zabezpieczenie miejsce wkłucia. W rozmiarach: szer. 9 cm x dł. 22cm; 9 cm x dł. 33 cm. Produkt z możliwością prania i sterylizacji parowej. | szt. | 0 | 10 | 0 | 10 |  | #DIV/0! | 0 | #DIV/0! | 8% | #DIV/0!
| UWAGA: | [7 empty] | RAZEM: | #DIV/0! |  | #DIV/0!
► | Zamawiający zastrzega, iż ocenie zostanie poddana tylko ta oferta, która będzie zawierała 100% oferowanych propozycji cenowych.
► | Wartości i liczby w kolumnach i), j), k), ł) należy wpisać z dokładnością do dwóch miejsc po przecinku.
► | Formularz zawiera formuły ułatwiajace sporządzenie oferty.
Wystarczy wprowadzić dane do kolumny h) Wielkość opakowania w "j.m." oraz do kol. j) Cena jednostkowa netto/ op. i zaakceptować bądź zmienić stawkę podatku VAT, aby uzyskać cenę oferty.
Data i podpis upoważnionego przedstawiciela Wykonawcy...............................................
Pakiet nr 30 - Wzierniki jednorazowe do nosa, ucha i ginekologiczne
Lp. | Przedmiot zamówienia | Jm. | CSK | CKD | SPORNA | Szacunkowa ilość "j.m." na 12 m-cy | Wielkość op. w "j.m." | Oferowana ilość opakowań g:h | Cena jednostkowa netto / op. | Wartość netto / i* j / | VAT (%) | Wartość brutto w zł | Producent/ Nazwa handlowa produktu / Numer katalogowy / Klasa wyrobu medycznego -jeżeli dotyczy | Numer i nazwa dokumentu dopuszczającego do obrotu i do używania /jeżeli dotyczy/
a | b | c | d | e | f | g | h | i | j | k | l | ł | m | n
1. | Jednorazowy wziernik do uszu, bez lateksu o Ø 2mm; 2,5mm, 3mm; 3,5mm; 4mm; 5mm ; pakowane po 100 szt; opakowanie max 100 szt. | szt. | 3500 | 0 | 2000 | 5500 |  | #DIV/0! | 0 | #DIV/0! | 8% | #DIV/0!
2. | Jednorazowy wziernik do nosa, pakowany pojedynczo, bez lateksu, z gładko zaokrąglonymi końcówkami w części aplikacyjnej; rękojeść ergonomiczna; opakowanie max 100 szt. | szt. | 5800 | 0 | 2000 | 7800 |  | #DIV/0! | 0 | #DIV/0! | 8% | #DIV/0!
3. | Jednorazowy, sterylny, pakowany pojedynczo wziernik ginekologiczny typu francuskiego CUSCO. Rozmiar XS, S, M, L, XL mm; opakowanie max 100 szt. | szt. | 0 | 10000 | 20 | 10020 |  | #DIV/0! | 0 | #DIV/0! | 8% | #DIV/0!
| UWAGA: | [7 empty] | RAZEM: | #DIV/0! |  | #DIV/0!
► | Zamawiający zastrzega, iż ocenie zostanie poddana tylko ta oferta, która będzie zawierała 100% oferowanych propozycji cenowych.
► | Wartości i liczby w kolumnach i), j), k), ł) należy wpisać z dokładnością do dwóch miejsc po przecinku.
► | Formularz zawiera formuły ułatwiajace sporządzenie oferty.
Wystarczy wprowadzić dane do kolumny h) Wielkość opakowania w "j.m." oraz do kol. j) Cena jednostkowa netto/ op. i zaakceptować bądź zmienić stawkę podatku VAT, aby uzyskać cenę oferty.
Data i podpis upoważnionego przedstawiciela Wykonawcy...............................................
Pakiet nr 31 - Lusterka laryngologiczne
Lp. | Przedmiot zamówienia | Jm. | CSK | CKD | SPORNA | Szacunkowa ilość "j.m." na 12 m-cy | Wielkość op. w "j.m." | Oferowana ilość opakowań g:h | Cena jednostkowa netto / op. | Wartość netto / i* j / | VAT (%) | Wartość brutto w zł | Producent/ Nazwa handlowa produktu / Numer katalogowy / Klasa wyrobu medycznego -jeżeli dotyczy | Numer i nazwa dokumentu dopuszczającego do obrotu i do używania /jeżeli dotyczy/
a | b | c | d | e | f | g | h | i | j | k | l | ł | m | n
1. | Jednorazowe lusterka laryngologiczne z rękojeścią; pakowane pojedynczo; rozmiary: 12; 14;16; 18; 20; 22, 24, 26, 28, 30 mm; opakowanie max 100 szt. | szt. | 3500 | 0 | 2000 | 5500 |  | #DIV/0! | 0 | #DIV/0! | 8% | #DIV/0!
| UWAGA: | [7 empty] | RAZEM: | #DIV/0! |  | #DIV/0!
► | Zamawiający zastrzega, iż ocenie zostanie poddana tylko ta oferta, która będzie zawierała 100% oferowanych propozycji cenowych.
► | Wartości i liczby w kolumnach i), j), k), ł) należy wpisać z dokładnością do dwóch miejsc po przecinku.
► | Formularz zawiera formuły ułatwiajace sporządzenie oferty.
Wystarczy wprowadzić dane do kolumny h) Wielkość opakowania w "j.m." oraz do kol. j) Cena jednostkowa netto/ op. i zaakceptować bądź zmienić stawkę podatku VAT, aby uzyskać cenę oferty.
Data i podpis upoważnionego przedstawiciela Wykonawcy...............................................
Pakiet nr 32 - Dreny do pompy artroskopowej
Lp. | Przedmiot zamówienia | Jm. | CSK | CKD | SPORNA | Szacunkowa ilość "j.m." na 12 m-cy | Wielkość op. w "j.m." | Oferowana ilość opakowań g:h | Cena jednostkowa netto / op. | Wartość netto / i* j / | VAT (%) | Wartość brutto w zł | Producent/ Nazwa handlowa produktu / Numer katalogowy / Klasa wyrobu medycznego -jeżeli dotyczy | Numer i nazwa dokumentu dopuszczającego do obrotu i do używania /jeżeli dotyczy/
a | b | c | d | e | f | g | h | i | j | k | l | ł | m | n
1. | Dren dwuodpływowy, sterylny, jednokasetowy, oryginalny, pakowany pojedynczo po 10 sztuk w opakowaniu zbiorczym, kompatybilny z posiadanymi przez Zamawiającego pompami typu 10K/24K firmy Linvatec; opakowanie max 10 szt. | szt. | 0 | 700 | 0 | 700 |  | #DIV/0! | 0 | #DIV/0! | 8% | #DIV/0!
| UWAGA: | [7 empty] | RAZEM: | #DIV/0! |  | #DIV/0!
► | Zamawiający zastrzega, iż ocenie zostanie poddana tylko ta oferta, która będzie zawierała 100% oferowanych propozycji cenowych.
► | Wartości i liczby w kolumnach i), j), k), ł) należy wpisać z dokładnością do dwóch miejsc po przecinku.
► | Formularz zawiera formuły ułatwiajace sporządzenie oferty.
Wystarczy wprowadzić dane do kolumny h) Wielkość opakowania w "j.m." oraz do kol. j) Cena jednostkowa netto/ op. i zaakceptować bądź zmienić stawkę podatku VAT, aby uzyskać cenę oferty.
Data i podpis upoważnionego przedstawiciela Wykonawcy...............................................
Pakiet nr 33 - Zestawy do cystostomii
Lp. | Przedmiot zamówienia | Jm. | CSK | CKD | SPORNA | Szacunkowa ilość "j.m." na 12 m-cy | Wielkość op. w "j.m." | Oferowana ilość opakowań g:h | Cena jednostkowa netto / op. | Wartość netto / i* j / | VAT (%) | Wartość brutto w zł | Producent/ Nazwa handlowa produktu / Numer katalogowy / Klasa wyrobu medycznego -jeżeli dotyczy | Numer i nazwa dokumentu dopuszczającego do obrotu i do używania /jeżeli dotyczy/
a | b | c | d | e | f | g | h | i | j | k | l | ł | m | n
1. | Zestaw do cystostomii typu CYSTOFIX. Skład zestawu: cienkościenna rozrywalna kaniula z trzema skrzydełkami, fabrycznie wsunięty do kaniuli cewnik wykonany z poliuretanu dł. 65 cm, worek na mocz o poj. 2000 ml. Rozmiar: igła 8 cm x 3,4 mm cewnik CH 10 65 cm, igła 12 cm x 3,4 mm cewnik CH 10 65 cm, igła 12 cm x 5,4 mm cewnik CH 15 65 cm; opakowanie max 10 szt. | szt. | 0 | 50 | 0 | 50 |  | #DIV/0! | 0 | #DIV/0! | 8% | #DIV/0!
| UWAGA: | [7 empty] | RAZEM: | #DIV/0! |  | #DIV/0!
► | Zamawiający zastrzega, iż ocenie zostanie poddana tylko ta oferta, która będzie zawierała 100% oferowanych propozycji cenowych.
► | Wartości i liczby w kolumnach i), j), k), ł) należy wpisać z dokładnością do dwóch miejsc po przecinku.
► | Formularz zawiera formuły ułatwiajace sporządzenie oferty.
Wystarczy wprowadzić dane do kolumny h) Wielkość opakowania w "j.m." oraz do kol. j) Cena jednostkowa netto/ op. i zaakceptować bądź zmienić stawkę podatku VAT, aby uzyskać cenę oferty.
Data i podpis upoważnionego przedstawiciela Wykonawcy...............................................
Pakiet nr 34 - Urządzenia do treningu oddechu
Lp. | Przedmiot zamówienia | Jm. | CSK | CKD | SPORNA | Szacunkowa ilość "j.m." na 12 m-cy | Wielkość op. w "j.m." | Oferowana ilość opakowań g:h | Cena jednostkowa netto / op. | Wartość netto / i* j / | VAT (%) | Wartość brutto w zł | Producent/ Nazwa handlowa produktu / Numer katalogowy / Klasa wyrobu medycznego -jeżeli dotyczy | Numer i nazwa dokumentu dopuszczającego do obrotu i do używania /jeżeli dotyczy/
a | b | c | d | e | f | g | h | i | j | k | l | ł | m | n
1. | Urządzenie do treningu odechu składające się z 1 przezroczystej jednostki podzielonej na trzy komory; wykonane z polipropylenu, 3 kulek, jednej karbowanej rurki z ustnikiem i jednego filtra powietrza. Podziałka na komorach wskazująca 600, 900 i 1200 cm3 na sekundę. Wyrób nie zawiera lateksu i ftalanów. opakowanie max 10 szt. | szt. | 0 | 2000 | 100 | 2100 |  | #DIV/0! | 0 | #DIV/0! | 8% | #DIV/0!
| UWAGA: | [7 empty] | RAZEM: | #DIV/0! |  | #DIV/0!
► | Zamawiający zastrzega, iż ocenie zostanie poddana tylko ta oferta, która będzie zawierała 100% oferowanych propozycji cenowych.
► | Wartości i liczby w kolumnach i), j), k), ł) należy wpisać z dokładnością do dwóch miejsc po przecinku.
► | Formularz zawiera formuły ułatwiajace sporządzenie oferty.
Wystarczy wprowadzić dane do kolumny h) Wielkość opakowania w "j.m." oraz do kol. j) Cena jednostkowa netto/ op. i zaakceptować bądź zmienić stawkę podatku VAT, aby uzyskać cenę oferty.
Data i podpis upoważnionego przedstawiciela Wykonawcy...............................................
Pakiet nr 35 - Dreny do klatki piersiowej typu Thorax (kardiochirurgia)
Lp. | Przedmiot zamówienia | Jm. | CSK | CKD | SPORNA | Szacunkowa ilość "j.m." na 12 m-cy | Wielkość op. w "j.m." | Oferowana ilość opakowań g:h | Cena jednostkowa netto / op. | Wartość netto / i* j / | VAT (%) | Wartość brutto w zł | Producent/ Nazwa handlowa produktu / Numer katalogowy / Klasa wyrobu medycznego -jeżeli dotyczy | Numer i nazwa dokumentu dopuszczającego do obrotu i do używania /jeżeli dotyczy/
a | b | c | d | e | f | g | h | i | j | k | l | ł | m | n
1. | Dren prosty do drenażu kl. piersiowej typu Thorax śr. 32 Fr; opakowanie max 10 szt. | szt. | 0 | 1250 | 0 | 1250 |  | #DIV/0! | 0 | #DIV/0! | 8% | #DIV/0!
2. | Dren do drenażu kl. piersiowej zakrzywiony pod kątem 90 stopni, śr. 32 Fr; opakowanie max 10 szt. | szt. | 0 | 500 | 0 | 500 |  | #DIV/0! | 0 | #DIV/0! | 8% | #DIV/0!
3. | Dren prosty do drenażu kl. piersiowej typu Thorax śr. 28 Fr; opakowanie max 10 szt. | szt. | 0 | 200 | 0 | 200 |  | #DIV/0! | 0 | #DIV/0! | 8% | #DIV/0!
4. | Dren prosty do drenażu kl. piersiowej typu Thorax śr. 24 Fr; opakowanie max 10 szt. | szt. | 0 | 200 | 0 | 200 |  | #DIV/0! | 0 | #DIV/0! | 8% | #DIV/0!
| UWAGA: | [7 empty] | RAZEM: | #DIV/0! |  | #DIV/0!
► | Warunki koniecznie wymagane: dreny wykonane z gładkiego, miękkiego, odpornego na złamania PCV, bezlateksowe, pozbawione ftalanów posiadające duże, gładko wykończone atraumatyczne otwory boczne zapewniające skuteczny drenaż; zakończenie drenu gładkim stożkiem z końcówką umożliwiającą łatwy uchwyt kleszczami chirurgicznymi, dł. drenu 400 mm - 450 mm; obecność niebieskiej linii kontrastującej w promieniach Rtg oraz znaczniki głębokości na drenie co 2 cm, termin ważności: minimum 2 lata od dostawy; pakowane pojedynczo, na jałowo wraz z łącznikiem schodkowym do szybkiego połączenia z drenażem zewnętrznym
► | Zamawiający zastrzega, iż ocenie zostanie poddana tylko ta oferta, która będzie zawierała 100% oferowanych propozycji cenowych.
► | Wartości i liczby w kolumnach i), j), k), ł) należy wpisać z dokładnością do dwóch miejsc po przecinku.
► | Formularz zawiera formuły ułatwiajace sporządzenie oferty.
Wystarczy wprowadzić dane do kolumny h) Wielkość opakowania w "j.m." oraz do kol. j) Cena jednostkowa netto/ op. i zaakceptować bądź zmienić stawkę podatku VAT, aby uzyskać cenę oferty.
Data i podpis upoważnionego przedstawiciela Wykonawcy...............................................
Pakiet nr 36 - Zestawy do punkcji opłucnej z igłą Veressa
Lp. | Przedmiot zamówienia | Jm. | CSK | CKD | SPORNA | Szacunkowa ilość "j.m." na 12 m-cy | Wielkość op. w "j.m." | Oferowana ilość opakowań g:h | Cena jednostkowa netto / op. | Wartość netto / i* j / | VAT (%) | Wartość brutto w zł | Producent/ Nazwa handlowa produktu / Numer katalogowy / Klasa wyrobu medycznego -jeżeli dotyczy | Numer i nazwa dokumentu dopuszczającego do obrotu i do używania /jeżeli dotyczy/
a | b | c | d | e | f | g | h | i | j | k | l | ł | m | n
1. | Zestaw do bezpiecznej punkcji jamy opłucjej [osierdzia, otrzewnej] ; w składzie zestawu : igła Varessa, cewnik z poliuretanu ze znacznikiem widocznym w Rtg, z układem automatycznych zastawek jednokierunkowych z możliwością przełączenia w tryb drenażu z pominięciem zastawek, strzykawka LL 60 ml, worek do drenażu 2000 ml z kranikiem spustowym, skalpel z zatrzaskowym zabezpieczeniem ostrza przed zakłuciem, łącznik schodkowy LL, linia do przedłużenia cewnika dł.50 cm, zacisk nożyczkowy, komplet mocowania cewnika do skóry pacjenta. Cewnik CH 9, CH 12; opakowanie max 5 szt. | szt. | 0 | 1800 | 0 | 1800 |  | #DIV/0! | 0 | #DIV/0! | 8% | #DIV/0!
| UWAGA: | [7 empty] | RAZEM: | #DIV/0! |  | #DIV/0!
► | Zamawiający zastrzega, iż ocenie zostanie poddana tylko ta oferta, która będzie zawierała 100% oferowanych propozycji cenowych.
► | Wartości i liczby w kolumnach i), j), k), ł) należy wpisać z dokładnością do dwóch miejsc po przecinku.
► | Formularz zawiera formuły ułatwiajace sporządzenie oferty.
Wystarczy wprowadzić dane do kolumny h) Wielkość opakowania w "j.m." oraz do kol. j) Cena jednostkowa netto/ op. i zaakceptować bądź zmienić stawkę podatku VAT, aby uzyskać cenę oferty.
Data i podpis upoważnionego przedstawiciela Wykonawcy...............................................
Pakiet nr 37 - Zestawy do punkcji opłucnej z trokarem
Lp. | Przedmiot zamówienia | Jm. | CSK | CKD | SPORNA | Szacunkowa ilość "j.m." na 12 m-cy | Wielkość op. w "j.m." | Oferowana ilość opakowań g:h | Cena jednostkowa netto / op. | Wartość netto / i* j / | VAT (%) | Wartość brutto w zł | Producent/ Nazwa handlowa produktu / Numer katalogowy / Klasa wyrobu medycznego -jeżeli dotyczy | Numer i nazwa dokumentu dopuszczającego do obrotu i do używania /jeżeli dotyczy/
a | b | c | d | e | f | g | h | i | j | k | l | ł | m | n
1. | Sterylny cewnik z trokarem do przezskórnego nakłucia opłucnej. Miękki, ale odporny na zagięcia, widoczny w Rtg, skalowany, posiadający integralny łącznik lub rozszerzoną końcówkę umożliwiającą bezpośrednie podłączenie drenu. dł. min 20 cm. rozmiary : Ch 8, 10, 12, 14, 16, 18, 20, 22, 24, 26, 28, 30, 32, 36, 38; opakowanie max 10 szt. | szt. | 0 | 850 | 60 | 910 |  | #DIV/0! | 0 | #DIV/0! | 8% | #DIV/0!
| UWAGA: | [7 empty] | RAZEM: | #DIV/0! |  | #DIV/0!
► | Zamawiający zastrzega, iż ocenie zostanie poddana tylko ta oferta, która będzie zawierała 100% oferowanych propozycji cenowych.
► | Wartości i liczby w kolumnach i), j), k), ł) należy wpisać z dokładnością do dwóch miejsc po przecinku.
► | Formularz zawiera formuły ułatwiajace sporządzenie oferty.
Wystarczy wprowadzić dane do kolumny h) Wielkość opakowania w "j.m." oraz do kol. j) Cena jednostkowa netto/ op. i zaakceptować bądź zmienić stawkę podatku VAT, aby uzyskać cenę oferty.
Data i podpis upoważnionego przedstawiciela Wykonawcy...............................................
Pakiet nr 38 - Aparaty do pomp strzykawkowych MEDIMA
Lp. | Przedmiot zamówienia | Jm. | CSK | CKD | SPORNA | Szacunkowa ilość "j.m." na 12 m-cy | Wielkość op. w "j.m." | Oferowana ilość opakowań g:h | Cena jednostkowa netto / op. | Wartość netto / i* j / | VAT (%) | Wartość brutto w zł | Producent/ Nazwa handlowa produktu / Numer katalogowy / Klasa wyrobu medycznego -jeżeli dotyczy | Numer i nazwa dokumentu dopuszczającego do obrotu i do używania /jeżeli dotyczy/
a | b | c | d | e | f | g | h | i | j | k | l | ł | m | n
1. | Zestaw do podaży leków i płynów kompatybilny z pompami strzykawkowymi MEDIMA; opakowanie max 100 szt. | szt. | 0 | 1900 | 500 | 2400 |  | #DIV/0! | 0 | #DIV/0! | 8% | #DIV/0!
| UWAGA: | [7 empty] | RAZEM: | #DIV/0! |  | #DIV/0!
► | Zamawiający zastrzega, iż ocenie zostanie poddana tylko ta oferta, która będzie zawierała 100% oferowanych propozycji cenowych.
► | Wartości i liczby w kolumnach i), j), k), ł) należy wpisać z dokładnością do dwóch miejsc po przecinku.
► | Formularz zawiera formuły ułatwiajace sporządzenie oferty.
Wystarczy wprowadzić dane do kolumny h) Wielkość opakowania w "j.m." oraz do kol. j) Cena jednostkowa netto/ op. i zaakceptować bądź zmienić stawkę podatku VAT, aby uzyskać cenę oferty.
Data i podpis upoważnionego przedstawiciela Wykonawcy...............................................
Pakiet nr 39 - Igły do amniopunkcji [genetyka]
Lp. | Przedmiot zamówienia | Jm. | CSK | CKD | SPORNA | Szacunkowa ilość "j.m." na 12 m-cy | Wielkość op. w "j.m." | Oferowana ilość opakowań g:h | Cena jednostkowa netto / op. | Wartość netto / i* j / | VAT (%) | Wartość brutto w zł | Producent/ Nazwa handlowa produktu / Numer katalogowy / Klasa wyrobu medycznego -jeżeli dotyczy | Numer i nazwa dokumentu dopuszczającego do obrotu i do używania /jeżeli dotyczy/
a | b | c | d | e | f | g | h | i | j | k | l | ł | m | n
1. | Igły jałowe jednorazowe do amniopunkcji AC w rozmiarze: 0,7/178 mm 22G x 7.00 IN; opakowanie max 25 szt. | szt. | 0 | 800 | 0 | 800 |  | #DIV/0! | 0 | #DIV/0! | 8% | #DIV/0!
| UWAGA: | [7 empty] | RAZEM: | #DIV/0! |  | #DIV/0!
► | Zamawiający zastrzega, iż ocenie zostanie poddana tylko ta oferta, która będzie zawierała 100% oferowanych propozycji cenowych.
► | Wartości i liczby w kolumnach i), j), k), ł) należy wpisać z dokładnością do dwóch miejsc po przecinku.
► | Formularz zawiera formuły ułatwiajace sporządzenie oferty.
Wystarczy wprowadzić dane do kolumny h) Wielkość opakowania w "j.m." oraz do kol. j) Cena jednostkowa netto/ op. i zaakceptować bądź zmienić stawkę podatku VAT, aby uzyskać cenę oferty.
Data i podpis upoważnionego przedstawiciela Wykonawcy...............................................
Pakiet nr 40 - Dreny do ssaków (stomatologia)
Lp. | Przedmiot zamówienia | Jm. | CSK | CKD | SPORNA | Szacunkowa ilość "j.m." na 12 m-cy | Wielkość op. w "j.m." | Oferowana ilość opakowań g:h | Cena jednostkowa netto / op. | Wartość netto / i* j / | VAT (%) | Wartość brutto w zł | Producent/ Nazwa handlowa produktu / Numer katalogowy / Klasa wyrobu medycznego -jeżeli dotyczy | Numer i nazwa dokumentu dopuszczającego do obrotu i do używania /jeżeli dotyczy/
a | b | c | d | e | f | g | h | i | j | k | l | ł | m | n
1. | Dren łaczący do ssaka, jałowy z uniwersalnym łącznikiem do ssaków 8-18 mm, długosc drenu min 210 cm. Opakowanie max 200 szt. /dostawa jednorazowa/ | szt. | 200 | 0 | 0 | 200 |  | #DIV/0! | 0 | #DIV/0! | 8% | #DIV/0!
2. | Końcowka do odsysania OP FLEX SUPERFLOW lub rownowazne 7,5 /10 mm, wydajnosc min.7,2/min, podwojnie pokowana - szt 50; opakowanie max 50 szt. /dostawa jednorazowa/ | szt. | 150 | 0 | 0 | 150 |  | #DIV/0! | 0 | #DIV/0! | 8% | #DIV/0!
| UWAGA: | [7 empty] | RAZEM: | #DIV/0! |  | #DIV/0!
► | Zamawiający zastrzega, iż ocenie zostanie poddana tylko ta oferta, która będzie zawierała 100% oferowanych propozycji cenowych.
► | Wartości i liczby w kolumnach i), j), k), ł) należy wpisać z dokładnością do dwóch miejsc po przecinku.
► | Formularz zawiera formuły ułatwiajace sporządzenie oferty.
Wystarczy wprowadzić dane do kolumny h) Wielkość opakowania w "j.m." oraz do kol. j) Cena jednostkowa netto/ op. i zaakceptować bądź zmienić stawkę podatku VAT, aby uzyskać cenę oferty.
Data i podpis upoważnionego przedstawiciela Wykonawcy...............................................
Pakiet nr 41 - Akcesoria do spirometrów firmy abcMED
Lp. | Przedmiot zamówienia | Jm. | CSK | CKD | SPORNA | Szacunkowa ilość "j.m." na 12 m-cy | Wielkość op. w "j.m." | Oferowana ilość opakowań g:h | Cena jednostkowa netto / op. | Wartość netto / i* j / | VAT (%) | Wartość brutto w zł | Producent/ Nazwa handlowa produktu / Numer katalogowy / Klasa wyrobu medycznego -jeżeli dotyczy | Numer i nazwa dokumentu dopuszczającego do obrotu i do używania /jeżeli dotyczy/
a | b | c | d | e | f | g | h | i | j | k | l | ł | m | n
1. | Pneumotachograf dPP. Pakowane max. po 50 szt | szt. | 8000 | 0 | 0 | 8000 |  | #DIV/0! | 0 | #DIV/0! | 8% | #DIV/0!
2. | Ustnik plastikowy śr. wewnętrzna 30 mm. Pakowane max.po 50 szt | szt. | 5000 | 0 | 0 | 5000 |  | #DIV/0! | 0 | #DIV/0! | 8% | #DIV/0!
3. | Ustnik plastikowy uniwersalny. Pakowane max. po 50 szt | szt. | 3500 | 0 | 0 | 3500 |  | #DIV/0! | 0 | #DIV/0! | 8% | #DIV/0!
4. | Klipsy na nos plastikowe . Pakowane max. po 50 szt | szt. | 300 | 0 | 0 | 300 |  | #DIV/0! | 0 | #DIV/0! | 8% | #DIV/0!
5. | klipsy na nos z wymiennymi gąbkami. Pakowane max. po 50 szt | szt. | 50 | 0 | 0 | 50 |  | #DIV/0! | 0 | #DIV/0! | 8% | #DIV/0!
6. | Przewód pneumotachografu dPP. Pakowane max. po 1 szt | szt. | 5 | 0 | 0 | 5 | 1 | 5 | 0 | 0 | 8% | 0
| UWAGA: | [7 empty] | RAZEM: | #DIV/0! |  | #DIV/0!
► | Wymagane próbki -po 5 szt.- do oceny zgodności z opisem przedmiotu zamówienia z poz. 2 i 3 na wezwanie Zamawiającego.
► | Zamawiający zastrzega, iż ocenie zostanie poddana tylko ta oferta, która będzie zawierała 100% oferowanych propozycji cenowych.
► | Wartości i liczby w kolumnach i), j), k), ł) należy wpisać z dokładnością do dwóch miejsc po przecinku.
► | Formularz zawiera formuły ułatwiajace sporządzenie oferty.
Wystarczy wprowadzić dane do kolumny h) Wielkość opakowania w "j.m." oraz do kol. j) Cena jednostkowa netto/ op. i zaakceptować bądź zmienić stawkę podatku VAT, aby uzyskać cenę oferty.
Data i podpis upoważnionego przedstawiciela Wykonawcy...............................................
Pakiet nr 42 - Ustniki jednorazowego użytku do spirometrów i pikflometrów
Lp. | Przedmiot zamówienia | Jm. | CSK | CKD | SPORNA | Szacunkowa ilość "j.m." na 12 m-cy | Wielkość op. w "j.m." | Oferowana ilość opakowań g:h | Cena jednostkowa netto / op. | Wartość netto / i* j / | VAT (%) | Wartość brutto w zł | Producent/ Nazwa handlowa produktu / Numer katalogowy / Klasa wyrobu medycznego -jeżeli dotyczy | Numer i nazwa dokumentu dopuszczającego do obrotu i do używania /jeżeli dotyczy/
a | b | c | d | e | f | g | h | i | j | k | l | ł | m | n
1. | Ustnik o średnicy wewn. 30 mm, lub śr. zewn. 28 mm. Do spirometru ABC med. Pakowane max. po 50 szt | szt. | 10500 | 0 | 0 | 10500 |  | #DIV/0! | 0 | #DIV/0! | 8% | #DIV/0!
2. | Ustnik o średnicy zewn. 30 mm. Do pikflometru firmy AIRMED Pakowane max. po 50 szt | szt. | 4500 | 0 | 0 | 4500 |  | #DIV/0! | 0 | #DIV/0! | 8% | #DIV/0!
3. | Ustnik o średnicy wewn. 29 mm.do spirometru MES Pakowane max. po 50 szt | szt. | 1000 | 0 | 0 | 1000 |  | #DIV/0! | 0 | #DIV/0! | 8% | #DIV/0!
4. | Klipsy na nos plastikowe . Pakowane max. po 50 szt | szt. | 350 | 0 | 0 | 350 |  | #DIV/0! | 0 | #DIV/0! | 8% | #DIV/0!
5. | klipsy na nos z wymiennymi gąbkami. Pakowane max. po 50 szt | szt. | 50 | 0 | 0 | 50 |  | #DIV/0! | 0 | #DIV/0! | 8% | #DIV/0!
6. | Przewód pneumotachografu dPP. Pakowane max. po 1 szt | szt. | 5 | 0 | 0 | 5 | 1 | 5 | 0 | 0 | 8% | 0
| UWAGA: | [7 empty] | RAZEM: | #DIV/0! |  | #DIV/0!
► | Poz. 1,2,3 ustniki mają być lekko ofoliowane, bez nierówności i resztek tektury po cięciu. Wymagane próbki po 5 szt z poz. 1,2,3 na wezwanie Zamawiającego.
► | Zamawiający zastrzega, iż ocenie zostanie poddana tylko ta oferta, która będzie zawierała 100% oferowanych propozycji cenowych.
► | Wartości i liczby w kolumnach i), j), k), ł) należy wpisać z dokładnością do dwóch miejsc po przecinku.
► | Formularz zawiera formuły ułatwiajace sporządzenie oferty.
Wystarczy wprowadzić dane do kolumny h) Wielkość opakowania w "j.m." oraz do kol. j) Cena jednostkowa netto/ op. i zaakceptować bądź zmienić stawkę podatku VAT, aby uzyskać cenę oferty.
Data i podpis upoważnionego przedstawiciela Wykonawcy...............................................
Pakiet nr 43 - Igły biopsyjne do pistoletu Magnum [nefrologia]
Lp. | Przedmiot zamówienia | Jm. | CSK | CKD | SPORNA | Szacunkowa ilość "j.m." na 12 m-cy | Wielkość op. w "j.m." | Oferowana ilość opakowań g:h | Cena jednostkowa netto / op. | Wartość netto / i* j / | VAT (%) | Wartość brutto w zł | Producent/ Nazwa handlowa produktu / Numer katalogowy / Klasa wyrobu medycznego -jeżeli dotyczy | Numer i nazwa dokumentu dopuszczającego do obrotu i do używania /jeżeli dotyczy/
a | b | c | d | e | f | g | h | i | j | k | l | ł | m | n
1. | Igła do histologicznej biopsji tkanek miękkich: prostaty, nerki, piersi, węzłów chłonnych, wątroby oraz śledziony, znakowana co 1 cm. Przystosowana do pistoletu Bard Magnum; rozmiar 16 G dł 200 mm; pakowana pojedynczo; opakowanie max 10 sztuk | szt. | 0 | 60 | 0 | 60 |  | #DIV/0! | 0 | #DIV/0! | 8% | #DIV/0!
| UWAGA: | [7 empty] | RAZEM: | #DIV/0! |  | #DIV/0!
► | Zamawiający zastrzega, iż ocenie zostanie poddana tylko ta oferta, która będzie zawierała 100% oferowanych propozycji cenowych.
► | Wartości i liczby w kolumnach i), j), k), ł) należy wpisać z dokładnością do dwóch miejsc po przecinku.
► | Formularz zawiera formuły ułatwiajace sporządzenie oferty.
Wystarczy wprowadzić dane do kolumny h) Wielkość opakowania w "j.m." oraz do kol. j) Cena jednostkowa netto/ op. i zaakceptować bądź zmienić stawkę podatku VAT, aby uzyskać cenę oferty.
Data i podpis upoważnionego przedstawiciela Wykonawcy...............................................
Pakiet nr 44 - Prowadnica do przystawek biopsyjnych [nefrologia]
Lp. | Przedmiot zamówienia | Jm. | CSK | CKD | SPORNA | Szacunkowa ilość "j.m." na 12 m-cy | Wielkość op. w "j.m." | Oferowana ilość opakowań g:h | Cena jednostkowa netto / op. | Wartość netto / i* j / | VAT (%) | Wartość brutto w zł | Producent/ Nazwa handlowa produktu / Numer katalogowy / Klasa wyrobu medycznego -jeżeli dotyczy | Numer i nazwa dokumentu dopuszczającego do obrotu i do używania /jeżeli dotyczy/
a | b | c | d | e | f | g | h | i | j | k | l | ł | m | n
1. | Prowadnica jednorazowa przeznaczona do przystawek biopsyjnych typu Ultra-Pro II. Komplet składa się ze: sterylnej prowadnicy, osłony składanej teleskopowo 14x91,5 cm, żelu, elastycznej opaski. Pakowane po 24 sztuki. | szt. | 0 | 72 | 0 | 72 |  | #DIV/0! | 0 | #DIV/0! | 8% | #DIV/0!
| UWAGA: | [7 empty] | RAZEM: | #DIV/0! |  | #DIV/0!
► | Zamawiający zastrzega, iż ocenie zostanie poddana tylko ta oferta, która będzie zawierała 100% oferowanych propozycji cenowych.
► | Wartości i liczby w kolumnach i), j), k), ł) należy wpisać z dokładnością do dwóch miejsc po przecinku.
► | Formularz zawiera formuły ułatwiajace sporządzenie oferty.
Wystarczy wprowadzić dane do kolumny h) Wielkość opakowania w "j.m." oraz do kol. j) Cena jednostkowa netto/ op. i zaakceptować bądź zmienić stawkę podatku VAT, aby uzyskać cenę oferty.
Data i podpis upoważnionego przedstawiciela Wykonawcy...............................................
Pakiet nr 45 - Torebki strunowe
Lp. | Przedmiot zamówienia | Jm. | CSK | CKD | SPORNA | Szacunkowa ilość "j.m." na 12 m-cy | Wielkość op. w "j.m." | Oferowana ilość opakowań g:h | Cena jednostkowa netto / op. | Wartość netto / i* j / | VAT (%) | Wartość brutto w zł | Producent/ Nazwa handlowa produktu / Numer katalogowy / Klasa wyrobu medycznego -jeżeli dotyczy | Numer i nazwa dokumentu dopuszczającego do obrotu i do używania /jeżeli dotyczy/
a | b | c | d | e | f | g | h | i | j | k | l | ł | m | n
1. | Torebki strunowe o wymiarach 150 x 200 mm; pakowane po max 200 szt | szt. | 100 | 40000 | 0 | 40100 |  | #DIV/0! | 0 | #DIV/0! | 23% | #DIV/0!
| UWAGA: | [7 empty] | RAZEM: | #DIV/0! |  | #DIV/0!
► | Zamawiający zastrzega, iż ocenie zostanie poddana tylko ta oferta, która będzie zawierała 100% oferowanych propozycji cenowych.
► | Wartości i liczby w kolumnach i), j), k), ł) należy wpisać z dokładnością do dwóch miejsc po przecinku.
► | Formularz zawiera formuły ułatwiajace sporządzenie oferty.
Wystarczy wprowadzić dane do kolumny h) Wielkość opakowania w "j.m." oraz do kol. j) Cena jednostkowa netto/ op. i zaakceptować bądź zmienić stawkę podatku VAT, aby uzyskać cenę oferty.
Data i podpis upoważnionego przedstawiciela Wykonawcy...............................................
Pakiet nr 46 - Pojemniki na materiał histopatologiczny
Lp. | Przedmiot zamówienia | Jm. | CSK | CKD | SPORNA | Szacunkowa ilość "j.m." na 12 m-cy | Wielkość op. w "j.m." | Oferowana ilość opakowań g:h | Cena jednostkowa netto / op. | Wartość netto / i* j / | VAT (%) | Wartość brutto w zł | Producent/ Nazwa handlowa produktu / Numer katalogowy / Klasa wyrobu medycznego -jeżeli dotyczy | Numer i nazwa dokumentu dopuszczającego do obrotu i do używania /jeżeli dotyczy/
a | b | c | d | e | f | g | h | i | j | k | l | ł | m | n
1. | Pojemnik na wycinki chirurgiczne, poj. 15 ml, PS, przeźroczyste, zamknięcie zakręcane lub dociskowe. Szt. 1 | szt. | 0 | 100 | 3000 | 3100 | 1 | 3100 | 0 | 0 | 8% | 0
2. | Pojemnik na wycinki chirurgiczne o poj.30 ml, PS, przeźroczyste, zamknięcie zakręcane lub dociskowe. Szt. 1 | szt. | 0 | 1100 | 500 | 1600 | 1 | 1600 | 0 | 0 | 8% | 0
3. | Pojemnik dna wycinki chirurgiczne o poj.200 ml, PS, przeźroczyste, zamknięcie zakręcane lub dociskowe. Szt. 1 | szt. | 0 | 600 | 300 | 900 | 1 | 900 | 0 | 0 | 8% | 0
4. | Pojemnik na wycinki chirurgiczne o poj.250 ml, PP, zamknięcie zakręcane lub dociskowe. Szt. 1 | szt. | 0 | 200 | 500 | 700 | 1 | 700 | 0 | 0 | 8% | 0
5. | Pojemnik na wycinki chirurgiczne, poj. 500 ml, PP, zamknięcie zakręcane lub dociskowe. Szt. 1 | szt. | 0 | 50 | 200 | 250 | 1 | 250 | 0 | 0 | 8% | 0
6. | Pojemnik na wycinki chirurgiczne, poj. 3.000 ml, PP, z uchwytem, zamknięcie zakręcane lub dociskowe. Szt. 1 | szt. | 0 | 70 | 50 | 120 | 1 | 120 | 0 | 0 | 8% | 0
7. | Pojemnik na wycinki chirurgiczne, poj. 5.000 ml, PP, z uchwytem, zamknięcie zakręcane lub dociskowe. Szt. 1 | szt. | 0 | 50 | 100 | 150 | 1 | 150 | 0 | 0 | 8% | 0
8. | Pojemnik na wycinki chirurgiczne o poj.100 ml, PS, przeźroczyste, zamknięcie zakręcane lub dociskowe. Szt. 1 | szt. | 0 | 500 | 600 | 1100 | 1 | 1100 | 0 | 0 | 8% | 0
9. | Pojemnik na wycinki chirurgiczne, poj. 1000 ml, PP, z uchwytem, zamknięcie zakręcane lub dociskowe. Szt. 1 | szt. | 0 | 200 | 400 | 600 | 1 | 600 | 0 | 0 | 8% | 0
10. | Pojemnik na wycinki chirurgiczne, poj. 2300 ml, PP, z uchwytem, zamknięcie zakręcane lub dociskowe. Szt. 1 | szt. | 0 | 200 | 200 | 400 | 1 | 400 | 0 | 0 | 8% | 0
11. | Pojemnik na wycinki chirurgiczne, poj. 10.000 ml, PP, z uchwytem, zamknięcie zakręcane lub dociskowe. Szt. 1 | szt. | 0 | 50 | 50 | 100 | 1 | 100 | 0 | 0 | 8% | 0
12. | Pojemniki na wycinki chirurgiczne napełnione 10% roztworem formaliny, poj. 35 ml + 9 ml formaliny, zamknięcie zakręcane lub dociskowe. Szt. 1 | szt. | 0 | 756 | 216 | 972 | 1 | 972 | 0 | 0 | 8% | 0
| UWAGA: | [7 empty] | RAZEM: | 0 |  | 0
► | Zamawiający zastrzega, iż ocenie zostanie poddana tylko ta oferta, która będzie zawierała 100% oferowanych propozycji cenowych.
► | Wartości i liczby w kolumnach i), j), k), ł) należy wpisać z dokładnością do dwóch miejsc po przecinku.
► | Formularz zawiera formuły ułatwiajace sporządzenie oferty.
Wystarczy wprowadzić dane do kol. j) Cena jednostkowa netto/ op. i zaakceptować bądź zmienić stawkę podatku VAT, aby uzyskać cenę oferty.
Data i podpis upoważnionego przedstawiciela Wykonawcy...............................................
Pakiet nr 47 - Jednorazowe elektrody - sensory do ciągłego monitorowania glikemii
Lp. | Przedmiot zamówienia | Jm. | CSK | CKD | SPORNA | Szacunkowa ilość "j.m." na 12 m-cy | Wielkość op. w "j.m." | Oferowana ilość opakowań g:h | Cena jednostkowa netto / op. | Wartość netto / i* j / | VAT (%) | Wartość brutto w zł | Producent/ Nazwa handlowa produktu / Numer katalogowy / Klasa wyrobu medycznego -jeżeli dotyczy | Numer i nazwa dokumentu dopuszczającego do obrotu i do używania /jeżeli dotyczy/
a | b | c | d | e | f | g | h | i | j | k | l | ł | m | n
1. | Jednorazowe elektrody-sensory umieszczane w tkance podskórnej pacjentów do urządzenia do ciągłego monitorowania glikemii iPro2 oraz pomp insulinowych z funkcją ciągłego monitorowania glikemii, systemów wykorzystywanych do diagnostyki zaburzeń tolerancji glukozy, oceny zmienności glikemii u pacjentów z cukrzycą oraz do wykrywania hipoglikemii. Jednorazowe elektrody - sensory enzymatyczne muszą być kompatybilne z posiadanymi na Oddziale urządzeniami firmy Medtronic. | szt | 0 | 60 | 100 | 160 |  | #DIV/0! | 0 | #DIV/0! | 8% | #DIV/0!
| UWAGA: | [7 empty] | RAZEM: | #DIV/0! |  | #DIV/0!
► | Zamawiający zastrzega, iż ocenie zostanie poddana tylko ta oferta, która będzie zawierała 100% oferowanych propozycji cenowych.
► | Wartości i liczby w kolumnach i), j), k), ł) należy wpisać z dokładnością do dwóch miejsc po przecinku.
► | Formularz zawiera formuły ułatwiajace sporządzenie oferty.
Wystarczy wprowadzić dane do kolumny h) Wielkość opakowania w "j.m." oraz do kol. j) Cena jednostkowa netto/ op. i zaakceptować bądź zmienić stawkę podatku VAT, aby uzyskać cenę oferty.
Data i podpis upoważnionego przedstawiciela Wykonawcy...............................................
Pakiet nr 48 - Igły do biopsji [GENETYKA]
Lp. | Przedmiot zamówienia | Jm. | CSK | CKD | SPORNA | Szacunkowa ilość "j.m." na 12 m-cy | Wielkość op. w "j.m." | Oferowana ilość opakowań g:h | Cena jednostkowa netto / op. | Wartość netto / i* j / | VAT (%) | Wartość brutto w zł | Producent/ Nazwa handlowa produktu / Numer katalogowy / Klasa wyrobu medycznego -jeżeli dotyczy | Numer i nazwa dokumentu dopuszczającego do obrotu i do używania /jeżeli dotyczy/
a | b | c | d | e | f | g | h | i | j | k | l | ł | m | n
1. | Igła do biopsji aspiracyjnej Explora typu CHIBA 18G śr. 1,27 mm, dł. 150 mm cn 18-15; śr. 1,27 mm, dł. 200 mm; na całej długości znaczniki i ograniczniki głębokości; nasadka typu Luer Lock; końcówka igły echogenna; mandryn zatrzymuje przepływ przez igę; sterylna; jednorazowego użycia; opakowanie 1 szt. | szt | 0 | 150 | 0 | 150 |  | #DIV/0! | 0 | #DIV/0! | 8% | #DIV/0!
| UWAGA: | [7 empty] | RAZEM: | #DIV/0! |  | #DIV/0!
► | Zamawiający zastrzega, iż ocenie zostanie poddana tylko ta oferta, która będzie zawierała 100% oferowanych propozycji cenowych.
► | Wartości i liczby w kolumnach i), j), k), ł) należy wpisać z dokładnością do dwóch miejsc po przecinku.
► | Formularz zawiera formuły ułatwiajace sporządzenie oferty.
Wystarczy wprowadzić dane do kolumny h) Wielkość opakowania w "j.m." oraz do kol. j) Cena jednostkowa netto/ op. i zaakceptować bądź zmienić stawkę podatku VAT, aby uzyskać cenę oferty.
Data i podpis upoważnionego przedstawiciela Wykonawcy...............................................
Pakiet nr 49 - Sztance do pobierania wycinków, szczoteczki do cytologii [GENETYKA]
Lp. | Przedmiot zamówienia | Jm. | CSK | CKD | SPORNA | Szacunkowa ilość "j.m." na 12 m-cy | Wielkość op. w "j.m." | Oferowana ilość opakowań g:h | Cena jednostkowa netto / op. | Wartość netto / i* j / | VAT (%) | Wartość brutto w zł | Producent/ Nazwa handlowa produktu / Numer katalogowy / Klasa wyrobu medycznego -jeżeli dotyczy | Numer i nazwa dokumentu dopuszczającego do obrotu i do używania /jeżeli dotyczy/
a | b | c | d | e | f | g | h | i | j | k | l | ł | m | n
1. | Sztance do pobierania wycinków typu Biopsy Punch, posiadające jednolitą krawędź tnącą; o przekroju 3 mm i 4 mm; pakowane pojedynczo 1 szt. opakowanie max 50 szt; o dostawie rozmiaru zdecyduje Zamawiający. | szt | 0 | 150 | 0 | 150 |  | #DIV/0! | 0 | #DIV/0! | 8% | #DIV/0!
2. | Szczoteczki sterylne do cytologii Merynger; opakowanie 1 szt. | szt | 0 | 350 | 0 | 350 |  | #DIV/0! | 0 | #DIV/0! | 8% | #DIV/0!
| UWAGA: | [7 empty] | RAZEM: | #DIV/0! |  | #DIV/0!
► | Zamawiający zastrzega, iż ocenie zostanie poddana tylko ta oferta, która będzie zawierała 100% oferowanych propozycji cenowych.
► | Wartości i liczby w kolumnach i), j), k), ł) należy wpisać z dokładnością do dwóch miejsc po przecinku.
► | Formularz zawiera formuły ułatwiajace sporządzenie oferty.
Wystarczy wprowadzić dane do kolumny h) Wielkość opakowania w "j.m." oraz do kol. j) Cena jednostkowa netto/ op. i zaakceptować bądź zmienić stawkę podatku VAT, aby uzyskać cenę oferty.
Data i podpis upoważnionego przedstawiciela Wykonawcy...............................................
Pakiet nr 50 - Elektrody neurologiczne
Lp. | Przedmiot zamówienia | Jm. | CSK | CKD | SPORNA | Szacunkowa ilość "j.m." na 12 m-cy | Wielkość op. w "j.m." | Oferowana ilość opakowań g:h | Cena jednostkowa netto / op. | Wartość netto / i* j / | VAT (%) | Wartość brutto w zł | Producent/ Nazwa handlowa produktu / Numer katalogowy / Klasa wyrobu medycznego -jeżeli dotyczy | Numer i nazwa dokumentu dopuszczającego do obrotu i do używania /jeżeli dotyczy/
a | b | c | d | e | f | g | h | i | j | k | l | ł | m | n
1. | Elektroda neurologiczna do EMG, NCS, PSG: podłoże z elastycznej pianki, wymiary: 30x20 mm lub 30x22mm; żel ciekły zapewniający niską impedancję i doskonałą jakość sygnału, silny i zarazem przyjazny dla skóry materiał adhezyjny, uniemożliwiający odklejanie się elektrody nawet, gdy pacjent się poci. Powierzchnia klejąca: 461 mm2. Złącze typu K na kablu o długosci 150 cm.; opakowanie max 1 szt. | szt. | 0 | 0 | 1000 | 1000 | 1 | 1000 | 0 | 0 | 8% | 0
| UWAGA: | [7 empty] | RAZEM: | 0 |  | 0
► | Zamawiający zastrzega, iż ocenie zostanie poddana tylko ta oferta, która będzie zawierała 100% oferowanych propozycji cenowych.
► | Wartości i liczby w kolumnach i), j), k), ł) należy wpisać z dokładnością do dwóch miejsc po przecinku.
► | Formularz zawiera formuły ułatwiajace sporządzenie oferty.
Wystarczy wprowadzić dane do kol. j) Cena jednostkowa netto/ op. i zaakceptować bądź zmienić stawkę podatku VAT, aby uzyskać cenę oferty.
Data i podpis upoważnionego przedstawiciela Wykonawcy...............................................
Pakiet nr 51 - Pasta klejąco-przewodząca, żel ścierny
Lp. | Przedmiot zamówienia | Jm. | CSK | CKD | SPORNA | Szacunkowa ilość "j.m." na 12 m-cy | Wielkość op. w "j.m." | Oferowana ilość opakowań g:h | Cena jednostkowa netto / op. | Wartość netto / i* j / | VAT (%) | Wartość brutto w zł | Producent/ Nazwa handlowa produktu / Numer katalogowy / Klasa wyrobu medycznego -jeżeli dotyczy | Numer i nazwa dokumentu dopuszczającego do obrotu i do używania /jeżeli dotyczy/
a | b | c | d | e | f | g | h | i | j | k | l | ł | m | n
1. | Pasta klejąco-przewodząca EC-2 (Grass) do EEG,EMG,EP ; opakowanie max 10 szt. | szt. | 0 | 0 | 100 | 100 |  | #DIV/0! | 0 | #DIV/0! | 8% | #DIV/0!
2. | Antyalergiczny żel ścierny do skóry NUPREP do EEG; opakowanie max 5 szt. | szt. | 0 | 0 | 90 | 90 |  | #DIV/0! | 0 | #DIV/0! | 8% | #DIV/0!
| UWAGA: | [7 empty] | RAZEM: | #DIV/0! |  | #DIV/0!
► | Zamawiający zastrzega, iż ocenie zostanie poddana tylko ta oferta, która będzie zawierała 100% oferowanych propozycji cenowych.
► | Wartości i liczby w kolumnach i), j), k), ł) należy wpisać z dokładnością do dwóch miejsc po przecinku.
► | Formularz zawiera formuły ułatwiajace sporządzenie oferty.
Wystarczy wprowadzić dane do kolumny h) Wielkość opakowania w "j.m." oraz do kol. j) Cena jednostkowa netto/ op. i zaakceptować bądź zmienić stawkę podatku VAT, aby uzyskać cenę oferty.
Data i podpis upoważnionego przedstawiciela Wykonawcy...............................................
Pakiet nr 52 - Kaniule nosowe
Lp. | Przedmiot zamówienia | Jm. | CSK | CKD | SPORNA | Szacunkowa ilość "j.m." na 12 m-cy | Wielkość op. w "j.m." | Oferowana ilość opakowań g:h | Cena jednostkowa netto / op. | Wartość netto / i* j / | VAT (%) | Wartość brutto w zł | Producent/ Nazwa handlowa produktu / Numer katalogowy / Klasa wyrobu medycznego -jeżeli dotyczy | Numer i nazwa dokumentu dopuszczającego do obrotu i do używania /jeżeli dotyczy/
a | b | c | d | e | f | g | h | i | j | k | l | ł | m | n
1. | Kaniule nosowe do monitorowania przepływu powietrza z końcówką LUER, dł. 35-45 cm; opakowanie max 50 szt. | szt. | 0 | 0 | 1250 | 1250 |  | #DIV/0! | 0 | #DIV/0! | 8% | #DIV/0!
| Kaniule nosowe do monitorowania przepływu powietrza z końcówką LUER, dł. 180-200 cm; opakowanie max 50 szt. | szt. | 0 | 0 | 750 | 750 |  | #DIV/0! | 0 | #DIV/0! | 8% | #DIV/0!
| UWAGA: | [7 empty] | RAZEM: | #DIV/0! |  | #DIV/0!
► | Zamawiający zastrzega, iż ocenie zostanie poddana tylko ta oferta, która będzie zawierała 100% oferowanych propozycji cenowych.
► | Wartości i liczby w kolumnach i), j), k), ł) należy wpisać z dokładnością do dwóch miejsc po przecinku.
► | Formularz zawiera formuły ułatwiajace sporządzenie oferty.
Wystarczy wprowadzić dane do kolumny h) Wielkość opakowania w "j.m." oraz do kol. j) Cena jednostkowa netto/ op. i zaakceptować bądź zmienić stawkę podatku VAT, aby uzyskać cenę oferty.
Data i podpis upoważnionego przedstawiciela Wykonawcy...............................................
Pakiet nr 53 - Filtry wirusowo-bakteryjne do PLETHYSMOGRAPHY JAEGER MASTER SCREEN BODY
Lp. | Przedmiot zamówienia | Jm. | CSK | CKD | SPORNA | Szacunkowa ilość "j.m." na 12 m-cy | Wielkość op. w "j.m." | Oferowana ilość opakowań g:h | Cena jednostkowa netto / op. | Wartość netto / i* j / | VAT (%) | Wartość brutto w zł | Producent/ Nazwa handlowa produktu / Numer katalogowy / Klasa wyrobu medycznego -jeżeli dotyczy | Numer i nazwa dokumentu dopuszczającego do obrotu i do używania /jeżeli dotyczy/
a | b | c | d | e | f | g | h | i | j | k | l | ł | m | n
1. | Jednor. filtry bakt.-wirus. do PLETHYSMOGRAPHY MASTER SCREEN BODY JAEGER; opakowanie max 50 szt. | szt. | 0 | 0 | 600 | 600 |  | #DIV/0! | 0 | #DIV/0! | 8% | #DIV/0!
| UWAGA: | [7 empty] | RAZEM: | #DIV/0! |  | #DIV/0!
► | Zamawiający zastrzega, iż ocenie zostanie poddana tylko ta oferta, która będzie zawierała 100% oferowanych propozycji cenowych.
► | Wartości i liczby w kolumnach i), j), k), ł) należy wpisać z dokładnością do dwóch miejsc po przecinku.
► | Formularz zawiera formuły ułatwiajace sporządzenie oferty.
Wystarczy wprowadzić dane do kolumny h) Wielkość opakowania w "j.m." oraz do kol. j) Cena jednostkowa netto/ op. i zaakceptować bądź zmienić stawkę podatku VAT, aby uzyskać cenę oferty.
Data i podpis upoważnionego przedstawiciela Wykonawcy...............................................
Pakiet nr 54 - Pojemniki na odpady medyczne
Lp. | Przedmiot zamówienia | Jm. | CSK | CKD | SPORNA | Szacunkowa ilość "j.m." na 12 m-cy | Wielkość op. w "j.m." | Oferowana ilość opakowań g:h | Cena jednostkowa netto / op. | Wartość netto / i* j / | VAT (%) | Wartość brutto w zł | Producent/ Nazwa handlowa produktu / Numer katalogowy / Klasa wyrobu medycznego -jeżeli dotyczy | Numer i nazwa dokumentu dopuszczającego do obrotu i do używania /jeżeli dotyczy/
a | b | c | d | e | f | g | h | i | j | k | l | ł | m | n
1. | Pojemnik na odpady medyczne 0,2 L, z etykietą do wpisania danych; opakowanie max 60 szt. | szt. | 500 | 2500 | 1000 | 4000 |  | #DIV/0! | 0 | #DIV/0! | 8% | #DIV/0!
2. | Pojemnik na odpady medyczne 0,7 L, o Ø 9,3 - 9,5 cm i wysokości 12,5 cm. W/W wymiary niezbędne do wymiarów osłon ołowianych; opakowanie max 60 szt. | szt. | 3000 | 4600 | 1000 | 8600 |  | #DIV/0! | 0 | #DIV/0! | 8% | #DIV/0!
3. | Pojemnik na odpady medyczne 1 L; z etykietą do wpisania danych; opakowanie max 60 szt. | szt. | 1100 | 6100 | 1000 | 8200 |  | #DIV/0! | 0 | #DIV/0! | 8% | #DIV/0!
4. | Pojemnik na odpady medyczne 2 L; z etykietą do wpisania danych; opakowanie max 60 szt. | szt. | 500 | 12500 | 2000 | 15000 |  | #DIV/0! | 0 | #DIV/0! | 8% | #DIV/0!
5. | Pojemnik na odpady medyczne 5 L; z etykietą do wpisania danych; opakowanie max 60 szt. | szt. | 700 | 6400 | 2000 | 9100 |  | #DIV/0! | 0 | #DIV/0! | 8% | #DIV/0!
6. | Pojemnik na odpady medyczne 10 L; z etykietą do wpisania danych; opakowanie max 60 szt. | szt. | 200 | 600 | 100 | 900 |  | #DIV/0! | 0 | #DIV/0! | 8% | #DIV/0!
7. | Pojemnik na odpady medyczne 20 L; z etykietą do wpisania danych; opakowanie max 60 szt. | szt. | 250 | 1650 | 1000 | 2900 |  | #DIV/0! | 0 | #DIV/0! | 8% | #DIV/0!
8. | Pojemnik na odpady medyczne 60 L; z etykietą do wpisania danych; opakowanie max 20 szt. | szt. | 0 | 1048 | 200 | 1248 |  | #DIV/0! | 0 | #DIV/0! | 8% | #DIV/0!
9. | Pudełka kartonowe na odpady medyczne nieostre, koloru czerwonego, z plastrem zamykającym przed wydostaniem się zawartości ze środka; zawierające naklejkę do uzupełnienia danych; opakowanie max 200 szt. | szt. | 4000 | 0 | 0 | 4000 |  | #DIV/0! | 0 | #DIV/0! | 8% | #DIV/0!
[9 empty] | RAZEM: | #DIV/0! |  | #DIV/0!
► | Zamawiający zastrzega, iż ocenie zostanie poddana tylko ta oferta, która będzie zawierała 100% oferowanych propozycji cenowych.
► | Wartości i liczby w kolumnach i), j), k), ł) należy wpisać z dokładnością do dwóch miejsc po przecinku.
► | Formularz zawiera formuły ułatwiajace sporządzenie oferty.
Wystarczy wprowadzić dane do kolumny h) Wielkość opakowania w "j.m." oraz do kol. j) Cena jednostkowa netto/ op. i zaakceptować bądź zmienić stawkę podatku VAT, aby uzyskać cenę oferty.
Data i podpis upoważnionego przedstawiciela Wykonawcy...............................................
Pakiet nr 55 - Papiery medyczne
Lp. | Przedmiot zamówienia | Jm. | CSK | CKD | SPORNA | Szacunkowa ilość "j.m." na 12 m-cy | Wielkość op. w "j.m." | Oferowana ilość opakowań g:h | Cena jednostkowa netto / op. | Wartość netto / i* j / | VAT (%) | Wartość brutto w zł | Producent/ Nazwa handlowa produktu / Numer katalogowy / Klasa wyrobu medycznego -jeżeli dotyczy | Numer i nazwa dokumentu dopuszczającego do obrotu i do używania /jeżeli dotyczy/
a | b | c | d | e | f | g | h | i | j | k | l | ł | m | n
1. | Papier Mitsubishi K-61B - 110 mmx20m; | szt. | 0 | 1000 | 700 | 1700 |  | #DIV/0! | 0 | #DIV/0! | 8% | #DIV/0!
2. | Papier EKG Zoll p/n 8000-03000 - 90x90x200; | szt. | 0 | 100 | 0 | 100 |  | #DIV/0! | 0 | #DIV/0! | 8% | #DIV/0!
3. | Papier EKG AsCard A4/B56 112mm X 25m; | szt. | 0 | 2000 | 0 | 2000 |  | #DIV/0! | 0 | #DIV/0! | 8% | #DIV/0!
4. | Papier do EKG Mortara Eli M. RAGNONI ELI 250 215X280X200SH | szt. | 0 | 600 | 0 | 600 |  | #DIV/0! | 0 | #DIV/0! | 8% | #DIV/0!
5. | Papier do PRINTERA ultrasonografu typ II pp - 110mm/20m; | szt. | 0 | 300 | 0 | 300 |  | #DIV/0! | 0 | #DIV/0! | 8% | #DIV/0!
6. | Papier EKG AsCard A4/B56 112x25 z nadrukiem; | szt. | 250 | 0 | 1000 | 1250 |  | #DIV/0! | 0 | #DIV/0! | 8% | #DIV/0!
7. | Papier termoczuły do aparatu do elektroterapii 110/20/B/N | szt. | 200 | 0 | 0 | 200 |  | #DIV/0! | 0 | #DIV/0! | 8% | #DIV/0!
8. | Papier EKG 60/25 z nadrukiem; | szt. | 15 | 0 | 0 | 15 |  | #DIV/0! | 0 | #DIV/0! | 8% | #DIV/0!
9. | Papier EKG 60/25 bez nadruku; | szt. | 25 | 0 | 0 | 25 |  | #DIV/0! | 0 | #DIV/0! | 8% | #DIV/0!
10. | Papier EKG termoczuły 50/30 bez nadruku; | szt. | 15 | 0 | 100 | 115 |  | #DIV/0! | 0 | #DIV/0! | 8% | #DIV/0!
11. | Papier EKG 110/40 z nadrukiem; | szt. | 200 | 0 | 100 | 300 |  | #DIV/0! | 0 | #DIV/0! | 8% | #DIV/0!
12. | Papier termoczuły do drukarek lab. 57x30 b/n; | szt. | 60 | 0 | 0 | 60 |  | #DIV/0! | 0 | #DIV/0! | 8% | #DIV/0!
13. | Papier termoczuły szer. 57 mm/6m; | szt. | 200 | 0 | 0 | 200 |  | #DIV/0! | 0 | #DIV/0! | 8% | #DIV/0!
14. | Papier do bieżni Case - 16 Marguette 9402 - 021 210/280/3000; | szt. | 15 | 0 | 0 | 15 |  | #DIV/0! | 0 | #DIV/0! | 8% | #DIV/0!
15. | Papier termoczuły do aparatu do elektroterapii 110/20/B/N; | szt. | 130 | 0 | 0 | 130 |  | #DIV/0! | 0 | #DIV/0! | 8% | #DIV/0!
Pakiet nr 55 - Papiery medyczne
Lp. | Przedmiot zamówienia | Jm. | CSK | CKD | SPORNA | Szacunkowa ilość "j.m." na 12 m-cy | Wielkość op. w "j.m." | Oferowana ilość opakowań g:h | Cena jednostkowa netto / op. | Wartość netto / i* j / | VAT (%) | Wartość brutto w zł | Producent/ Nazwa handlowa produktu / Numer katalogowy / Klasa wyrobu medycznego -jeżeli dotyczy | Numer i nazwa dokumentu dopuszczającego do obrotu i do używania /jeżeli dotyczy/
a | b | c | d | e | f | g | h | i | j | k | l | ł | m | n
16. | Papier EKG Schiller AT-0 210x140x250; opakowanie max 50 szt.; | szt. | 0 | 70 | 0 | 70 |  | #DIV/0! | 0 | #DIV/0! | 8% | #DIV/0!
17. | Papier Mitsubishi K-65 HM; | szt. | 0 | 10 | 0 | 10 |  | #DIV/0! | 0 | #DIV/0! | 8% | #DIV/0!
18. | Papier Sony UPP-210 HD; | szt. | 0 | 20 | 0 | 20 |  | #DIV/0! | 0 | #DIV/0! | 8% | #DIV/0!
19. | Papier do AT-2/CS-200; | szt. | 10 | 0 | 0 | 10 |  | #DIV/0! | 0 | #DIV/0! | 8% | #DIV/0!
20. | Papier Sony UPP-110 S; | szt. | 60 | 0 | 0 | 60 |  | #DIV/0! | 0 | #DIV/0! | 8% | #DIV/0!
21. | Papier EKG Midicard 130 x 25; | szt. | 0 | 30 | 0 | 30 |  | #DIV/0! | 0 | #DIV/0! | 8% | #DIV/0!
[9 empty] | RAZEM: | #DIV/0! |  | #DIV/0!
► | Zamawiający zastrzega, iż ocenie zostanie poddana tylko ta oferta, która będzie zawierała 100% oferowanych propozycji cenowych.
► | Wartości i liczby w kolumnach i), j), k), ł) należy wpisać z dokładnością do dwóch miejsc po przecinku.
► | Formularz zawiera formuły ułatwiajace sporządzenie oferty.
Wystarczy wprowadzić dane do kolumny h) Wielkość opakowania w "j.m." oraz do kol. j) Cena jednostkowa netto/ op. i zaakceptować bądź zmienić stawkę podatku VAT, aby uzyskać cenę oferty.
Data i podpis upoważnionego przedstawiciela Wykonawcy...............................................
Pakiet nr 56 -Nitrylowe rękawice diagnostyczne wyjmowane od spodu
Lp. | Przedmiot zamówienia | Jm. | CSK | CKD | SPORNA | Szacunkowa ilość "j.m." na 12 m-cy | Wielkość op. w "j.m." | Oferowana ilość opakowań | Cena jednostkowa netto / op. | Wartość netto / i* j / | VAT (%) | Wartość brutto w zł | Producent/ Nazwa handlowa produktu / Numer katalogowy / Klasa wyrobu medycznego -jeżeli dotyczy | Numer i nazwa dokumentu dopuszczającego do obrotu i do używania /jeżeli dotyczy/
a | b | c | d | e | f | g | h | i | j | k | l | ł | m | n
1. | Rękawice diagnostyczne nitrylowe o obniżonej grubości. Grubość na palcu 0,08 mm, dłoni 0,07mm, mankiecie 0,06 mm. Rolowany mankiet, teksturowane tylko na palcach, kolor niebieski, polimerowane od strony roboczej, chlorowane od wewnątrz, długość min. 240mm zgodnie z normą PN-EN 455. Zarejestrowane jako wyrób medyczny oraz środek ochrony osobistej kategorii III. Zgodne z normą 374 na substancje: Alkohol etylowy 100 % powyżej 60 minut, Alkohol izopropylowy 70 % powyżej 30 minut. Dopuszczone do kontaktu z żywnością potwierdzone piktogramami na opakowaniu. Odporne na przenikanie wirusów zgodnie z ASTM F 1671 min. Pozbawione tiuramów oraz MBT. Rozmiar kodowany kolorystycznie na opakowaniu. Opak./250 sztuk (XS-L) oraz 240 sztuk (XL). Rękawice wyjmowane pojedynczo za mankiet od spodu bez ryzyka kontaminacji opakowania oraz pozostałych rękawic. Mocowania potrójne i pojedyncze, jednolite, plastikowe – konstrukcja ułatwiająca dezynfekcję, możliwość mocowania uchwytów za pomocą taśmy lub na stałe za pomocą śrub oraz mocowania ze stali nierdzewnej do szyny Modura. Do wyceny należy przyjąć opakowanie rękawic w rozmiarze(XS-L)-250 szt. | op. | 900 | 7300 | 3500 | 11700 | 1 | 11700 | 0 | 0 | 8% | 0
Pakiet nr 56 -Nitrylowe rękawice diagnostyczne wyjmowane od spodu
Lp. | Przedmiot zamówienia | Jm. | CSK | CKD | SPORNA | Szacunkowa ilość "j.m." na 12 m-cy | Wielkość op. w "j.m." | Oferowana ilość opakowań | Cena jednostkowa netto / op. | Wartość netto / i* j / | VAT (%) | Wartość brutto w zł | Producent/ Nazwa handlowa produktu / Numer katalogowy / Klasa wyrobu medycznego -jeżeli dotyczy | Numer i nazwa dokumentu dopuszczającego do obrotu i do używania /jeżeli dotyczy/
a | b | c | d | e | f | g | h | i | j | k | l | ł | m | n
2. | Rękawice diagnostyczne nitrylowe o obniżonej grubości. Grubość na palcu 0,08 mm, dłoni 0,07mm, mankiecie 0,06 mm. Rolowany mankiet, teksturowane tylko na palcach, kolor niebieski, polimerowane od strony roboczej, chlorowane od wewnątrz, długość min. 240 mm zgodnie z normą PN-EN 455.. Zarejestrowane jako wyrób medyczny oraz środek ochrony osobistej kategorii III.Zgodne z normą 374 na substancje Alkohol etylowy 100 % powyżej 60 minut, Alkohol izopropylowy 70 % powyżej 30 minut. Dopuszczone do kontaktu z żywnością potwierdzone piktogramami na opakowaniu. Odporne na przenikanie wirusów zgodnie z ASTM F 1671. Rozmiar kodowany kolorystycznie na opakowaniu. Opakowanie 50 sztuk (XS-L). Rękawice wyjmowane pojedynczo za mankiet od góry bez ryzyka kontaminacji opakowania oraz pozostałych rękawic. Mocowania pojedyncze, jednolite, palstikowe – konstrukcja ułatwiająca dezynfekcję, możliwość mocowania uchwytów za pomocą taśmy i na stałe za pomocą śrub. | op. | 300 | 400 | 200 | 900 | 1 | 900 | 10 | 9000 | 8% | 9720
| UWAGA: | [7 empty] | RAZEM: | 9000 |  | 9720
► | Zamawiający zastrzega, iż ocenie zostanie poddana tylko ta oferta, która będzie zawierała 100% oferowanych propozycji cenowych.
► | Wartości i liczby w kolumnach i), j), k), ł) należy wpisać z dokładnością do dwóch miejsc po przecinku.
► | Formularz zawiera formuły ułatwiajace sporządzenie oferty.
Wystarczy wprowadzić dane do kol. j) Cena jednostkowa netto/ op. i zaakceptować bądź zmienić stawkę podatku VAT, aby uzyskać cenę oferty.
Data i podpis upoważnionego przedstawiciela Wykonawcy...............................................
Pakiet nr 57 - Rękawice diagnostyczne niejałowe1
Lp. | Przedmiot zamówienia | Jm. | CSK | CKD | SPORNA | Szacunkowa ilość "j.m." na 12 m-cy | Wielkość op. w "j.m." | Oferowana ilość opakowań | Cena jednostkowa netto / op. | Wartość netto / i* j / | VAT (%) | Wartość brutto w zł | Producent/ Nazwa handlowa produktu / Numer katalogowy / Klasa wyrobu medycznego -jeżeli dotyczy | Numer i nazwa dokumentu dopuszczającego do obrotu i do używania /jeżeli dotyczy/
a | b | c | d | e | f | g | h | i | j | k | l | ł | m | n
1. | Rękawice diagnostyczne niejałowe, z elastycznego nitrylowu, bezpudrowe, odporne na substancje chemiczne i cytostatyki; chlorowane od wewnątrz, oznakowane jako Wyrób Medyczny ŚOI Kat.III; zewnętrzna powierzchnia gładka, tekstura tylko na opuszkach palców, zakończone rolowanym mankietem; rękawice o min. dł. 240 mm, rozciąganie przed procesem starzenia min 520%, po przyspieszonym starzeniu min. 460%, siła zrywania min. 7N przed i po procesie starzenia; grubość pojedynczej ścianki: palce - min. 0,08 mm max. 0,10 mm, dłoń - min. 0,05 mm max 0,07 mm; rękawice hypoalergiczne; rękawice wszechstronnie przebadane wg EN PN 374-3 na co najmniej 10 substancji chemicznych (bez cytostatyków)w tym: min.2 kwasy - poziom odporności min 3, 2 alkohole 70% etanol i 70% izopropanol - odporność na przenikanie min. 25 min; posiadające badania wg EN PN 374-3 na min. 12 cytostatyków w tym Etoposide, Fluorouracil, Metotrexat, Mitomycin C; oznaczenie fabryczne na opakowaniu: znak CE, AQL, data produkcji, data ważności, LOT/nr serii lub partii, nazwa producenta/adres wytwórcy, okres ważności rękawic min. 12 miesięcy od daty dostawy; rozmiary: XS, S, M, L, XL; wybór ilości rozmiarów należy do Zamawiającego; opakowanie max. 150 szt. + 1 uchwyt na rękawiczki wraz z pierwszą dostawą. | op. | 3500 | 2000 | 0 | 5500 | 1 | 5500 | 0 | 0 | 8% | 0
Pakiet nr 57 - Rękawice diagnostyczne niejałowe1
Lp. | Przedmiot zamówienia | Jm. | CSK | CKD | SPORNA | Szacunkowa ilość "j.m." na 12 m-cy | Wielkość op. w "j.m." | Oferowana ilość opakowań | Cena jednostkowa netto / op. | Wartość netto / i* j / | VAT (%) | Wartość brutto w zł | Producent/ Nazwa handlowa produktu / Numer katalogowy / Klasa wyrobu medycznego -jeżeli dotyczy | Numer i nazwa dokumentu dopuszczającego do obrotu i do używania /jeżeli dotyczy/
a | b | c | d | e | f | g | h | i | j | k | l | ł | m | n
2. | Rękawice diagnostyczne niejałowe, bezpudrowe z miękkiego elastycznego nitrylu, do podwyższonego ryzyka; chlorowane od wewnątrz, oznakowane jako Wyrób Medyczny i ŚOI kat. III; zgodne z normą EN PN 455-1,2,3,4 ; zewnętrzna powierzchnia gładka, tekstura tylko na opuszkach palców, zakończone rolowanym mankietem; rękawice o min. dł. 285 mm., siła zrywania min. 11,5 N przed i po procesie starzenia; AQL < 1,5; grubość pojedynczej ścianki: palce - min. 0,14 mm, dłoń - min. 0,10 mm, mankiet - min. 0,08 mm; przebadane na wirusy krwioppochodne zgodnie z ASTM F 1671; posiadające badania wg EN 374-3 na min. 10 substancji chemicznych (bez cytostatyków) - z 6 poziomem odporności, w tym między innymi etanol, isopropanol oraz środki antyseptyczne np. azotan srebra; posiadające badania wgEN 374-3 na min. 12 cytostatyków; oznaczenie fabryczne na opakowaniu: znak CE, AQL, data produkcji, data ważności, LOT/nr produkcji lub serii, EN 374, EN 455-1,2,3,4, oznaczenie, że rękawice są ŚOI kat. III oraz wyrobem medycznym, nazwa producenta/adres wytwórcy, wszystkie napisy w języku polskim, okres ważości rękawic min. 12 miesięcy od daty dostawy; uniwersalny kształt - pasujący na lewą i prawą dłoń; rozmiar: S, M, L, XL; wybór ilości rozmiarów zależy od Zamawiającego; opakowanie 100 szt.+ 1 uchwyt na rękawiczki wraz z pierwszą dostawą. | op. | 100 | 0 | 0 | 100 | 1 | 100 | 0 | 0 | 8% | 0
Pakiet nr 57 - Rękawice diagnostyczne niejałowe1
Lp. | Przedmiot zamówienia | Jm. | CSK | CKD | SPORNA | Szacunkowa ilość "j.m." na 12 m-cy | Wielkość op. w "j.m." | Oferowana ilość opakowań | Cena jednostkowa netto / op. | Wartość netto / i* j / | VAT (%) | Wartość brutto w zł | Producent/ Nazwa handlowa produktu / Numer katalogowy / Klasa wyrobu medycznego -jeżeli dotyczy | Numer i nazwa dokumentu dopuszczającego do obrotu i do używania /jeżeli dotyczy/
a | b | c | d | e | f | g | h | i | j | k | l | ł | m | n
3. | Rękawice diagnostyczne, lateksowe, bezpudrowe, z wewnętrzną warstwą polimerową, oznakowane jako wyrób medyczny i ŚOI kat. III; AQL < 1,5 zgodnie z EN 455-1; długość rękawicy min. 240 mm, siła zrywania w całym okresie przechowywania 6N, zewnętrzna powierzchnia gładak, matowa, zakończona rolowanym mankietem; materiał odporny na uszkodzenia - grubość pojedynczej ścianki: palce min. 0,12 mm - max. 0,14 mm, dłoń min. 0,09 mm max. 0,11 mm. przebadane na substancje chemiczne wg normy EN 374 -3 z grupy kwasy,zasady i aldecchydy min. 2 poziom odporności; wolne od akceleratorów chemicznych - tiuramów, tiomoczników, benzotiazoli, dopuszczone do kontaktu z żywnością; oznaczenie umieszczone fabrycznie na opakowaniu: znak CE, AQL, data produkcji, data ważności, LOT/nr partii lub serii, nazwa producenta i adres wytwórcy, oznaczenie za zgodność z normą EN 455 -1,2,3,4 - wszystkie części normy, napisy w języku polskim; okres ważności rękawicy min. 12 miesięcy od daty dostawy; rozmiary XS, S, M, L, XL; wybór ilości rozmiarów należy do Zamawiającego; opakowanie 100 szt.+ 1 uchwyt na rękawiczki wraz z pierwszą dostawą. | op. | 4300 | 0 | 0 | 4300 | 1 | 4300 | 0 | 0 | 8% | 0
Pakiet nr 57 - Rękawice diagnostyczne niejałowe1
Lp. | Przedmiot zamówienia | Jm. | CSK | CKD | SPORNA | Szacunkowa ilość "j.m." na 12 m-cy | Wielkość op. w "j.m." | Oferowana ilość opakowań | Cena jednostkowa netto / op. | Wartość netto / i* j / | VAT (%) | Wartość brutto w zł | Producent/ Nazwa handlowa produktu / Numer katalogowy / Klasa wyrobu medycznego -jeżeli dotyczy | Numer i nazwa dokumentu dopuszczającego do obrotu i do używania /jeżeli dotyczy/
a | b | c | d | e | f | g | h | i | j | k | l | ł | m | n
4. | Rękawice diagnostyczne niejałowe, winylowe, bezpudrowe, z miękkiego elastycznego winylu, oznakowane jako wyrób medyczny klasy I oraz Srodek Ochrony Indywwidualnej kat. III; zgodne z normą EN PN 455-1,2,3,4; AQL < 1,5; siła zrywania min. 3,6 N; pozbawione ftalanów DOP oraz DEHP; materiał odporny na uszkodzenia - grubość pojedynczej ścianki palce i dłoń min. 0,05mm max. 0,08 mm; dopuszczone do kontaktu z żywnością; przebadane na wirusy wg ASTM F 1671; przebadane na 3 substancje chemiczne - organiczne i nieorganiczne z załącznika A wg EN 374 - 3; oznaczenie fabryczne na opakowaniu: znak CE, AQL, data produkcji, data ważności, LOT/nr partii lub serii, nazwa producenta/firmy i adres wytwórcy, wskazanie, że wyrób jest jednorazowego użytku, wszystkie napisy w języku polskim, oznaczenie za zgodność z normą EN 455-1,2,3,4 - wszystkie części normy; termin ważności rękawic 5 lat od daty produkcji; uniwersalny kształt - pasujący na lewą i prawą dłoń; rozmiar: S, M, L, XL; wybór ilości rozmiarów zależy od Zamawiającego; opakowanie 100 szt.+ 1 uchwyt na rękawiczki wraz z pierwszą dostawą. | op. | 100 | 400 | 200 | 700 | 1 | 700 | 0 | 0 | 8% | 0
| UWAGA: | [7 empty] | RAZEM: | 0 |  | 0
► | Zamawiający zastrzega, iż ocenie zostanie poddana tylko ta oferta, która będzie zawierała 100% oferowanych propozycji cenowych.
► | Wartości i liczby w kolumnach i), j), k), ł) należy wpisać z dokładnością do dwóch miejsc po przecinku..
► | Formularz zawiera formuły ułatwiajace sporządzenie oferty.
Wystarczy wprowadzić dane do kol. j) Cena jednostkowa netto/ op. i zaakceptować bądź zmienić stawkę podatku VAT, aby uzyskać cenę oferty.
Data i podpis upoważnionego przedstawiciela Wykonawcy...............................................
Pakiet nr 58 - Rękawice diagnostyczne niejałowe2
Lp. | Przedmiot zamówienia | Jm. | CSK | CKD | SPORNA | Szacunkowa ilość "j.m." na 12 m-cy | Wielkość op. w "j.m." | Oferowana ilość opakowań | Cena jednostkowa netto / op. | Wartość netto / i* j / | VAT (%) | Wartość brutto w zł | Producent/ Nazwa handlowa produktu / Numer katalogowy / Klasa wyrobu medycznego -jeżeli dotyczy | Numer i nazwa dokumentu dopuszczającego do obrotu i do używania /jeżeli dotyczy/
a | b | c | d | e | f | g | h | i | j | k | l | ł | m | n
1. | Rękawice diagnostyczne nitrylowe o obniżonej grubości. Grubość na palcu 0,08 mm, dłoni 0,07 mm, mankiecie 0,06 mm. Rolowany mankiet, teksturowane tylko na palcach, kolor jasno niebieski, polimerowane od strony roboczej, chlorowane od wewnątrz, długość min. 240mm. Zarejestrowane jako wyrób medyczny. Zgodne z normą 374 na substancje Alkohol etylowy 100 % powyżej 60 minut, Alkohol izopropylowy 70 % powyżej 30 minut. Dopuszczone do kontaktu z żywnością potwierdzone piktogramami na opakowaniu. AQL 1,0 nadrukowany na opakowaniu jednostkowym. Rozmiar kodowany kolorystycznie na opakowaniu. Pakowane po 200 sztuk (XS - L) oraz 180 sztuk (XL). Do wyceny należy przyjąć opakownie rękawic w rozmiarze(XS-L)-200 szt. | op. | 0 | 9000 | 1400 | 10400 | 1 | 10400 | 0 | 0 | 8% | 0
2. | Rękawice lateksowe bezpudrowe, teksturowane, przebadane zgodnie z normą EN 455, EN 374-3, ASTM F 1671. Kolor naturalnego lateksu Pakowane po 100 sztuk, rozmiary XS-XL op./100 szt. | op. | 0 | 800 | 200 | 1000 | 1 | 1000 | 0 | 0 | 8% | 0
3. | Rękawice foliowe rozmiary: S, M, L; Pakowane po 100 szt. | op. | 50 | 300 | 100 | 450 | 1 | 450 | 0 | 0 | 8% | 0
4. | Rękawice diagnostyczne do procedur o podwyższonym ryzyku oraz jako rękawice sekcyjne. Lateksowe, AQL 1,0 Rękawice zgodne z wymaganiami normy ASTM D3577, EN 455, odporne na przenikanie wirusów zgodnie z normą ASTM F1671, odporne na przenikanie substancji chemicznych oraz na przenikanie cytostatyków zgodnie z normą EN 374 na substancje Formaldehyd 4 % w czasie min. 100 minut, Alkohol Izopropylowy 70 % min. 45 minut, etanlo 70 % min. 40 minut. Bezpudrowe, chlorowane, teksturowane min na palcach, z rolowanym mankietem. Grubość na palcu min 0,40 mm, dłoni min 0,30 mm, mankiecie min 0,20 mm, długość 295-300mm, rozciągliwość przed starzeniem 900%, siła zrywająca przed starzeniem 33N. Zarejestrowane jako wyrób medyczny oraz środek ochrony osobistej kategorii III. Pakowane po 25 par, rozmiary S -XL. | op. | 0 | 100 | 30 | 130 | 1 | 130 | 0 | 0 | 8% | 0
Pakiet nr 58 - Rękawice diagnostyczne niejałowe2
Lp. | Przedmiot zamówienia | Jm. | CSK | CKD | SPORNA | Szacunkowa ilość "j.m." na 12 m-cy | Wielkość op. w "j.m." | Oferowana ilość opakowań | Cena jednostkowa netto / op. | Wartość netto / i* j / | VAT (%) | Wartość brutto w zł | Producent/ Nazwa handlowa produktu / Numer katalogowy / Klasa wyrobu medycznego -jeżeli dotyczy | Numer i nazwa dokumentu dopuszczającego do obrotu i do używania /jeżeli dotyczy/
a | b | c | d | e | f | g | h | i | j | k | l | ł | m | n
5. | Rękawice chirurgiczne chroniące przed promieniami RTG sterylne, lateksowe, bezpudrowe, rozmiar 5,5 - 9,0; Pakowane po 1 parze. | para | 0 | 50 | 0 | 50 | 1 | 50 | 0 | 0 | 8% | 0
[9 empty] | RAZEM: | 0 |  | 0
►
► | Wartości i liczby w kolumnach i), j), k), ł) należy wpisać z dokładnością do dwóch miejsc po przecinku.
► | Formularz zawiera formuły ułatwiajace sporządzenie oferty.
Wystarczy wprowadzić dane do kol. j) Cena jednostkowa netto/ op. i zaakceptować bądź zmienić stawkę podatku VAT, aby uzyskać cenę oferty.
Data i podpis upoważnionego przedstawiciela Wykonawcy...............................................
Pakiet nr 59 - Rękawice chirurgiczne1
Lp. | Przedmiot zamówienia | Jm. | CSK | CKD | SPORNA | Szacunkowa ilość "j.m." na 12 m-cy | Wielkość op. w "j.m." | Oferowana ilość opakowań | Cena jednostkowa netto / op. | Wartość netto / i* j / | VAT (%) | Wartość brutto w zł | Producent/ Nazwa handlowa produktu / Numer katalogowy / Klasa wyrobu medycznego -jeżeli dotyczy | Numer i nazwa dokumentu dopuszczającego do obrotu i do używania /jeżeli dotyczy/
a | b | c | d | e | f | g | h | i | j | k | l | ł | m | n
1. | Rękawice chirurgiczne lateksowe sterylne, bezpudrowe, z rolowanym mankietem, polimerowane obustronnie, warstwa antypoślizgowa na całej powierzchni. Kształt anatomiczny. Odporne na przenikanie wirusów zgodnie z normą ASTM F1671; Zgodne z normą EN 374-1,2,3, odporne na przenikanie cytostatyków zgodnie z EN 374-3, zgodne z normą EN 420. Obniżona zawartość białek lateksowych max 10 µg/g. AQL 0,65. Zarejestrowane jako wyrób medyczny oraz środek ochrony osobistej kategorii III. Grubość pojedynczej ścianki na palcu 0,21mm(+/-0,02), dłoni 0,18mm(+/-0,01), mankiecie 0,17mm(+/-0,01), długość min. 280mm, siła zrywu przed starzeniem(mediana) min 18N.Pakowane podwójnie – opakowanie wewnętrzne papierowe z oznaczeniem rozmiaru rękawicy oraz rozróżnieniem lewej i prawej dłoni, opakowanie zewnętrzne foliowe. Nie składane na pół. Sterylizowane radiacyjnie promieniami gamma. Rozmiar 6,0-8,5. | para | 0 | 88000 | 0 | 88000 | 1 | 88000 | 0 | 0 | 8% | 0
Pakiet nr 59 - Rękawice chirurgiczne1
Lp. | Przedmiot zamówienia | Jm. | CSK | CKD | SPORNA | Szacunkowa ilość "j.m." na 12 m-cy | Wielkość op. w "j.m." | Oferowana ilość opakowań | Cena jednostkowa netto / op. | Wartość netto / i* j / | VAT (%) | Wartość brutto w zł | Producent/ Nazwa handlowa produktu / Numer katalogowy / Klasa wyrobu medycznego -jeżeli dotyczy | Numer i nazwa dokumentu dopuszczającego do obrotu i do używania /jeżeli dotyczy/
a | b | c | d | e | f | g | h | i | j | k | l | ł | m | n
2. | Rękawice chirurgiczne, bezlateksowe, syntetyczne wykonane z poliizoprenu, bezpudrowe, sterylne, kolor biały, kształt anatomiczny, prawidłowe przyleganie rękawicy, rolowany brzeg mankietu, obustronnie polimerowane, powierzchnia zewnętrzna z warstwą antypoślizgową. Długość rękawicy min 270mm, średnia grubość rękawicy na palcu: 0,23mm, dłoni 0,21mm, mankiecie 0,16mm, siła zrywu przed starzeniem: min 14N i AQL 0,65. Wyrób medyczny klasy IIa i środek ochrony indywidualnej kat. III. Odporne na przenikanie wirusów zgodnie z normą ASTM F1671. Zgodne z EN 420 (zręczność 5), odporne na przenikanie mikroorganizmów zgodnie z EN 374-2, odporne na przenikanie substancji chemicznych zgodnie z normą EN 374-1, odporne na przenikanie cytostatyków zgodnie z normą EN 374-3. Rękawice pakowane podwójnie – opakowanie wewnętrzne papierowe z oznaczeniem rozmiaru rękawicy oraz rozróżnieniem lewej i prawej dłoni, opakowanie zewnętrzne foliowe. Termin ważności 5 lat, sterylizowane radiacyjnie promieniami Gamma. Rozmiar 6,0-8,5 | para | 0 | 10000 | 0 | 10000 | 1 | 10000 | 0 | 0 | 8% | 0
Pakiet nr 59 - Rękawice chirurgiczne1
Lp. | Przedmiot zamówienia | Jm. | CSK | CKD | SPORNA | Szacunkowa ilość "j.m." na 12 m-cy | Wielkość op. w "j.m." | Oferowana ilość opakowań | Cena jednostkowa netto / op. | Wartość netto / i* j / | VAT (%) | Wartość brutto w zł | Producent/ Nazwa handlowa produktu / Numer katalogowy / Klasa wyrobu medycznego -jeżeli dotyczy | Numer i nazwa dokumentu dopuszczającego do obrotu i do używania /jeżeli dotyczy/
a | b | c | d | e | f | g | h | i | j | k | l | ł | m | n
3. | Rękawice chirurgiczne, lateksowe, w systemie podwójnego rękawiczkowania, bezpudrowe, polimerowane. Dwie pary rękawic w opakowaniu: rękawica spodnia w kolorze zielonym z wewnętrzną warstwą nawilżającą - aloesową i rękawica wierzchnia w kolorze naturalnego lateksu, mankiet rolowany, zewnętrzna powierzchnia rękawicy wierzchniej antypoślizgowa, rękawicy spodniej – gładka. Podwójnie rejestrowane jako wyrób medyczny kl. IIa i środek ochrony indywidualnej kat. III. Grubość ścianki rękawic: palec- rękawica spodnia 0,18±0,03mm, rękawica wierzchnia 0,21 ±0,02mm, dłoń- rękawica spodnia min 0,10mm, rękawica wierzchnia 0,17 ±0,02mm, mankiet- rękawica spodnia min 0,10mm, rękawica wierzchnia 0,16 ±0,02mm, długość min 280 mm. Siła zrywu przed starzeniem min 11N, po starzeniu min 10N – dla obu rękawic, AQL: 0,65, niski poziom białek lateksowych: max 30μg/g dla obu par rękawic. Zgodne z wymaganiami ASTM D3577, EN 455, ASTM F1671. Zgodne z EN 420 ( zręczność – poziom 5), EN 374-1,2,3, odporne na przenikanie cytostatyków zgodnie z EN 374-3. Rękawice pakowane podwójnie; rękawice spodnie pół rozmiaru większe od rozmiaru na opakowaniu; opakowania wewnętrzne papierowe dla każdej pary oddzielne, z oznaczeniem rozmiaru rękawicy, rozróżnieniem lewej i prawej dłoni oraz oznaczeniem kolejności nakładania rękawic, opakowanie zewnętrzne folia. Sterylizowane radiacyjnie. Rozmiary 6,5-8,5 | para | 0 | 0 | 7000 | 7000 | 1 | 7000 | 0 | 0 | 8% | 0
Pakiet nr 59 - Rękawice chirurgiczne1
Lp. | Przedmiot zamówienia | Jm. | CSK | CKD | SPORNA | Szacunkowa ilość "j.m." na 12 m-cy | Wielkość op. w "j.m." | Oferowana ilość opakowań | Cena jednostkowa netto / op. | Wartość netto / i* j / | VAT (%) | Wartość brutto w zł | Producent/ Nazwa handlowa produktu / Numer katalogowy / Klasa wyrobu medycznego -jeżeli dotyczy | Numer i nazwa dokumentu dopuszczającego do obrotu i do używania /jeżeli dotyczy/
a | b | c | d | e | f | g | h | i | j | k | l | ł | m | n
4. | Rękawice chirurgiczne lateksowe ortopedyczne sterylne, bezpudrowe, rolowany mankiet, obustronnie polimerowane, kolor brązowy, kształt anatomiczny, warstwie antypoślizgowa na całej powierzchni zewnętrznej rękawicy. Grubość ścianki na palcu 0,33±0,01mm,na dłoni 0,27±0,02mm, na mankiecie 0,22±0,01mm, długość min 278mm, AQL: 0,65, poziom protein lateksowych poniżej 25μg/g, średnia siła zrywu przed starzeniem min 29N, po starzeniu min 27N. Odporne na przenikanie wirusów zgodnie z normą ASTM F1671. Odporne na przenikanie: substancji chemicznych zgodnie z normą EN 374-1, metakrylanu metylu wg EN 374-3- poziom 2, mikroorganizmów zgodnie z EN 374-2, cytostatyków zgodnie z EN 374-3 (min 5 na min. 3 poziomie odporności), zgodne z normą EN 420 (zręczność – poziom 5), EN 388- odporność na rozdarcie – poziom 1. Zarejestrowane jako wyrób medyczny oraz środek ochrony indywidualnej kategorii III. Pakowane podwójnie – opakowanie wewnętrzne papierowe z oznaczeniem rozmiaru rękawicy oraz rozróżnieniem lewej i prawej dłoni, opakowanie zewnętrzne folia. Sterylizowane radiacyjnie. Rozmiar 6,0-9,0 | para | 0 | 7000 | 1000 | 8000 | 1 | 8000 | 0 | 0 | 8% | 0
| UWAGA: | [7 empty] | RAZEM: | 0 |  | 0
► | Zamawiający zastrzega, iż ocenie zostanie poddana tylko ta oferta, która będzie zawierała 100% oferowanych propozycji cenowych.
► | Wartości i liczby w kolumnach i), j), k), ł) należy wpisać z dokładnością do dwóch miejsc po przecinku.
► | Formularz zawiera formuły ułatwiajace sporządzenie oferty.
Wystarczy wprowadzić dane do kol. j) Cena jednostkowa netto/ op. i zaakceptować bądź zmienić stawkę podatku VAT, aby uzyskać cenę oferty.
Data i podpis upoważnionego przedstawiciela Wykonawcy...............................................
Pakiet nr 60 - Rękawice chirurgiczne2
Lp. | Przedmiot zamówienia | Jm. | CSK | CKD | SPORNA | Szacunkowa ilość "j.m." na 12 m-cy | Wielkość op. w "j.m." | Oferowana ilość opakowań | Cena jednostkowa netto / op. | Wartość netto / i* j / | VAT (%) | Wartość brutto w zł | Producent/ Nazwa handlowa produktu / Numer katalogowy / Klasa wyrobu medycznego -jeżeli dotyczy | Numer i nazwa dokumentu dopuszczającego do obrotu i do używania /jeżeli dotyczy/
a | b | c | d | e | f | g | h | i | j | k | l | ł | m | n
1. | Rękawice diagnostyczne nitrylowe do badań z wewnętrzną warstwą z serycyną - łagodząco-nawilżającą o właściwościach przeciwbakteryjnych, składająca się z jednego składnika aktywnego, białe, grubość na palcach 0,1 +/-0,01 mm, mikroteksturowane z dodatkową teksturą na palcach. AQL 1,5. Zgodność z normą EN 455. Oznakowane jako wyrób medyczny Klasy I i środek ochrony indywidualnej Kategorii III z adekwatnym oznakowaniem na opakowaniu. Odporne na przenikanie substancji chemicznych zgodnie z normą EN 374-3 – 3: min. 13 substancji (poza cytostatykami) z czasem ochrony na co najmniej 1 poziomie, w tym kwasy organiczne i nieorganiczne, zasady, alkohole i aldehydy.Odporne przez co najmniej 30 minut na działanie min. 12 cytostatyków, w tym Karmustyny, Winkrystyny, Mitomycyny C i Metotrexatu. Badania na przenikalność wirusów zgodnie z normą ASTM F 1671. Testowane dermatologicznie na ludziach. Fabryczne oznakowanie dopuszczenia do kontaktu z żywnością. Otwór dozujący opakowania wyposażony w folię zabezpieczającą przed kontaminacją ze środowiska. Produkowane zgodnie z normą ISO 13485, ISO 9001, ISO 14001 i OHSAS 18001. Rozmiary XS-XL, oznaczone minimum na 5-ciu ściankach dyspensera, pakowane 100 sztuk (XL po 90 sztuk). Do wyceny należy przyjąć opakownie rękawic w rozmiarze(XS-L)-100 szt. | op. | 4000 | 5000 | 0 | 9000 | 1 | 9000 | 0 | 0 | 8% | 0
Pakiet nr 60 - Rękawice chirurgiczne2
Lp. | Przedmiot zamówienia | Jm. | CSK | CKD | SPORNA | Szacunkowa ilość "j.m." na 12 m-cy | Wielkość op. w "j.m." | Oferowana ilość opakowań | Cena jednostkowa netto / op. | Wartość netto / i* j / | VAT (%) | Wartość brutto w zł | Producent/ Nazwa handlowa produktu / Numer katalogowy / Klasa wyrobu medycznego -jeżeli dotyczy | Numer i nazwa dokumentu dopuszczającego do obrotu i do używania /jeżeli dotyczy/
a | b | c | d | e | f | g | h | i | j | k | l | ł | m | n
2. | Rękawice diagnostyczne nitrylowe do badań, fioletowe, cienkie, grubość na palcach 0,1 +/-0,01 mm, mikroteksturowane z dodatkową teksturą na palcach, polimeryzowane wewnątrz, AQL max.1,5, zgodność z normą EN 455, oznakowane jako wyrób medyczny Klasy I i środek ochrony indywidualnej Kategorii III z adekwatnym oznakowaniem na opakowaniu. Odporne na przenikanie substancji chemicznych zgodnie z normą EN 374-3 – 3: min. 18 substancji (poza cytostatykami) z czasem ochrony na co najmniej 1 poziomie, w tym kwasy organiczne i nieorganiczne, zasady organiczne i nieorganiczne, alkohole i aldehydy, informacja na opakowaniu o barierowości dla min. 2 alkoholi stosowanych w dezynfekcji - etanolu i izopropanlu. Przebadane na działanie min. 12 cytostatyków, w tym Karmustyny, Winkrystyny, Mitomycyny C, Metotrexatu i Melphalanu. Badania na przenikalność wirusów zgodnie z normą ASTM F 1671. Produkowane zgodnie z normą ISO 13485, ISO 9001, ISO 14001 i OHSAS 18001.Rozmiary XS-XL, oznaczone minimum na 5-ciu ściankach dyspensera, pakowane 100 sztuk (XL po 90 sztuk). Do wyceny należy przyjąć opakownie rękawic w rozmiarze(XS-L)-100 szt. | op. | 300 | 500 | 0 | 800 | 1 | 800 | 0 | 0 | 8% | 0
3. | Rękawice chirurgiczne, Półsyntetyczne: lateksowo-nitrylowe, trójwarstwowe, warstwa wew. 100% nitryl, bezpudrowe, wewnątrz silikonowane, grubość max. 0,21 mm. AQL po zapakowaniu < 1,0, sterylizowane radiacyjnie, anatomiczne, poziom protein < 50 ug/g rękawicy, mankiet rolowany z widocznymi widocznymi podłużnymi i poprzecznymi wzmocnieniami, opakowanie zewnętrzne hermetyczne foliowe podciśnieniowe z dodatkowymi tłoczeniami w listkach ułatwiającymi otwieranie. | para | 2600 | 0 | 80000 | 82600 | 1 | 82600 | 0 | 0 | 8% | 0
Pakiet nr 60 - Rękawice chirurgiczne2
Lp. | Przedmiot zamówienia | Jm. | CSK | CKD | SPORNA | Szacunkowa ilość "j.m." na 12 m-cy | Wielkość op. w "j.m." | Oferowana ilość opakowań | Cena jednostkowa netto / op. | Wartość netto / i* j / | VAT (%) | Wartość brutto w zł | Producent/ Nazwa handlowa produktu / Numer katalogowy / Klasa wyrobu medycznego -jeżeli dotyczy | Numer i nazwa dokumentu dopuszczającego do obrotu i do używania /jeżeli dotyczy/
a | b | c | d | e | f | g | h | i | j | k | l | ł | m | n
4. | Rękawice chirurgiczne, poliizoprenowe bezpudrowe z wewnętrzną warstwą polimerową o strukturze sieci, powierzchnia zewnętrzna mikroteksturowana, grubość na palcu 0,27 mm AQL max. 0,65, sterylizowane radiacyjnie, anatomiczne z poszerzoną częścią grzbietową dłoni, mankiet rolowany, opakowanie zewnętrzne hermetyczne foliowe z wycięciem w listku ułatwiającym otwieranie, długość min. 270-285 mm dopasowana do rozmiaru, badania na przenikalność dla wirusów zgodnie z ASTM F 1671, badania na przenikalność substancji chemicznych zgodnie z EN-374-3, badania na przenikalność min. 28 cytostatyków. Produkowane zgodnie z normą ISO 13485, ISO 9001, ISO 14001 i OHSAS 18001 | para | 0 | 18800 | 5000 | 23800 | 1 | 23800 | 0 | 0 | 8% | 0
| UWAGA: | [7 empty] | RAZEM: | 0 |  | 0
► | Zamawiający zastrzega, iż ocenie zostanie poddana tylko ta oferta, która będzie zawierała 100% oferowanych propozycji cenowych.
► | Wartości i liczby w kolumnach i), j), k), ł) należy wpisać z dokładnością do dwóch miejsc po przecinku.
Zamawiający wymaga dostarczenia próbek - po 1 op. z rozmiaru na wezwanie zamawiającego.
► | Formularz zawiera formuły ułatwiajace sporządzenie oferty.
Wystarczy wprowadzić dane do kol. j) Cena jednostkowa netto/ op. i zaakceptować bądź zmienić stawkę podatku VAT, aby uzyskać cenę oferty.
Data i podpis upoważnionego przedstawiciela Wykonawcy...............................................
Pakiet Nr 61 - Osłony na sondy USG przezprzełykowe
Lp. | Przedmiot zamówienia | Jm. | CSK | CKD | SPORNA | Szacunkowa ilość "j.m." na 12 m-cy | Wielkość op. w "j.m." | Oferowana ilość opakowań g:h | Cena jednostkowa netto / op. | Wartość netto / i* j / | VAT (%) | Wartość brutto w zł | Producent/ Nazwa handlowa produktu / Numer katalogowy / Klasa wyrobu medycznego -jeżeli dotyczy | Numer i nazwa dokumentu dopuszczającego do obrotu i do używania /jeżeli dotyczy/
a | b | c | d | e | f | g | h | i | j | k | l | ł | m | n
1. | Zestaw TOE, ustnik plus aplikator z żelem Microtek; sterylny; pakowany pojedynczo papier-folia; | szt. | 0 | 500 | 0 | 500 | 1 | 500 | 0 | 0 | 8% | 0
| UWAGA: | [7 empty] | RAZEM: | 0 |  | 0
► | Zamawiający zastrzega, iż ocenie zostanie poddana tylko ta oferta, która będzie zawierała 100% oferowanych propozycji cenowych.
► | Wartości i liczby w kolumnach i), j), k), ł) należy wpisać z dokładnością do dwóch miejsc po przecinku.
► | Formularz zawiera formuły ułatwiajace sporządzenie oferty.
Wystarczy wprowadzić dane do kol. j) Cena jednostkowa netto/ op. i zaakceptować bądź zmienić stawkę podatku VAT, aby uzyskać cenę oferty.
Data i podpis upoważnionego przedstawiciela Wykonawcy...............................................
Pakiet Nr 62 - Worki stomijne
Lp. | Przedmiot zamówienia | Jm. | CSK | CKD | SPORNA | Szacunkowa ilość "j.m." na 12 m-cy | Wielkość op. w "j.m." | Oferowana ilość opakowań g:h | Cena jednostkowa netto / op. | Wartość netto / i* j / | VAT (%) | Wartość brutto w zł | Producent/ Nazwa handlowa produktu / Numer katalogowy / Klasa wyrobu medycznego -jeżeli dotyczy | Numer i nazwa dokumentu dopuszczającego do obrotu i do używania /jeżeli dotyczy/
a | b | c | d | e | f | g | h | i | j | k | l | ł | m | n
1. | Worek ileostomijny otwarty, przezroczysty w systemie jednoczęściowym z przylepcem do modelowania bez użycia nożyczek w rozmiarze 20-30 mm. Technologia plastyczna przylepca tworzy szczelne dopasowanie wokół stomii, co minimalizuje ryzyko podciekania i powstawania powikłań skórnych. Worek z filtrem węglowym w kształcie półksiężyca umieszczonym w górnej części worka. Worek z dodatkową warstwą folii ochronnej wewnątrz, chroniącą filtr przed kontaktem z treścią jelitową. Worek o prostym i symetrycznym kształcie z miękkimi krawędziami. Zbudowany z hydrofobowego materiału. Plastikowa zapinka rzepowa niepochłaniająca zapachów. Worek wyposażony w kieszonkę do schowania zamkniętego odpływu worka. Ilość w opakowaniu max. 10 szt. | szt. | 0 | 50 | 0 | 50 |  | #DIV/0! | 0 | #DIV/0! | 8% | #DIV/0!
2. | Worek ileostomijny otwarty, przezroczysty w systemie jednoczęściowym z przylepcem do modelowania bez użycia nożyczek w rozmiarze 30-40 mm. Technologia plastyczna przylepca tworzy szczelne dopasowanie wokół stomii, co minimalizuje ryzyko podciekania i powstawania powikłań skórnych. Worek z filtrem węglowym w kształcie półksiężyca umieszczonym w górnej części worka. Worek z dodatkową warstwą folii ochronnej wewnątrz, chroniącą filtr przed kontaktem z treścią jelitową. Worek o prostym i symetrycznym kształcie z miękkimi krawędziami. Zbudowany z hydrofobowego materiału. Plastikowa zapinka rzepowa niepochłaniająca zapachów. Worek wyposażony w kieszonkę do schowania zamkniętego odpływu worka. Ilość w opakowaniu max. 10 szt. | szt. | 0 | 50 | 0 | 50 |  | #DIV/0! | 0 | #DIV/0! | 8% | #DIV/0!
Pakiet Nr 62 - Worki stomijne
Lp. | Przedmiot zamówienia | Jm. | CSK | CKD | SPORNA | Szacunkowa ilość "j.m." na 12 m-cy | Wielkość op. w "j.m." | Oferowana ilość opakowań g:h | Cena jednostkowa netto / op. | Wartość netto / i* j / | VAT (%) | Wartość brutto w zł | Producent/ Nazwa handlowa produktu / Numer katalogowy / Klasa wyrobu medycznego -jeżeli dotyczy | Numer i nazwa dokumentu dopuszczającego do obrotu i do używania /jeżeli dotyczy/
a | b | c | d | e | f | g | h | i | j | k | l | ł | m | n
3. | Worek ileostomijny otwarty, przezroczysty z przylepcem do docinania nożyczkami. Przylepiec hydrokoloidowy posiada właściwości ochronne i gojące, które zapobiegają powstawaniu powikłań skórnych na skórze wokół stomii. Zaopatrzony w filtr węglowy w kształcie półksiężyca umieszczony w górnej części worka. Worek z dodatkową warstwą folii ochronnej wewnątrz, chroniącą filtr przed kontaktem z treścią jelitową. Worek o prostym i symetrycznym kształcie z miękkimi krawędziami. Zbudowany z hydrofobowego materiału. Plastikowa zapinka rzepowa niepochłaniająca zapachów. Worek wyposażony w kieszonkę do schowania zamkniętego odpływu worka. Możliwosć docięcia przylepca od 20mm do 70mm. ilość w opakowaniu max. 10 szt. | szt. | 0 | 50 | 0 | 50 |  | #DIV/0! | 0 | #DIV/0! | 8% | #DIV/0!
4. | Worek ileostomijny wypukły (trzy szerokości optymalnie głębokich na 7 mm lejków convexu: 50, 40 i 30 mm) z możliwością docięcia, zaopatrzony w filtr który redukuje balonowanie się worka i neutralizuje nieprzyjemne zapchy, beżowy z oknem podglądu. Przylepiec hydrokoloidowy posiada właściwości ochronne i gojące, które zapobiegają powstawaniu powikłań skórnych na skórze wokół stomii. Ilość w opakowaniu max. 10 szt. | szt. | 0 | 50 | 0 | 50 |  | #DIV/0! | 0 | #DIV/0! | 8% | #DIV/0!
5. | Paski mocujące, cienkie, hydrokoloidowe zapewniające dodatkowe zabezpieczenie krawędzi przylepca sprzętu stomijnego lub opatrunków. Kształt pólksiężyc (3 x 9) | szt. | 0 | 100 | 0 | 100 |  | #DIV/0! | 0 | #DIV/0! | 8% | #DIV/0!
6. | Paski mocujące, cienkie, hydrokoloidowe zapewniające dodatkowe zabezpieczenie krawędzi przylepca sprzętu stomijnego lub opatrunków. Kształt prosty (3 x 11) | szt. | 0 | 75 | 0 | 75 |  | #DIV/0! | 0 | #DIV/0! | 8% | #DIV/0!
7. | Pasta uszczelniająco-gojąca Wykonana z materiału hydrokoloidowego składającego się z trzech różnych hydrokoloidów, posiadająca właściwości ochronne i gojące. Lepka konsystencja pasty doskonale uszczelnia przestrzeń pomiędzy brzegiem otworu płytki lub przylepca, a stomią, zapobiega podciekaniu treści jelitowej lub moczu pod płytkę, uszczelniając ją w okolicy stomii. Wypełnia nierówności na skórze wokół stomii. Zawiera alkohol. Tuba 60g. | szt. | 0 | 10 | 0 | 10 | 1 | 10 | 0 | 0 | 8% | 0
Pakiet Nr 62 - Worki stomijne
Lp. | Przedmiot zamówienia | Jm. | CSK | CKD | SPORNA | Szacunkowa ilość "j.m." na 12 m-cy | Wielkość op. w "j.m." | Oferowana ilość opakowań g:h | Cena jednostkowa netto / op. | Wartość netto / i* j / | VAT (%) | Wartość brutto w zł | Producent/ Nazwa handlowa produktu / Numer katalogowy / Klasa wyrobu medycznego -jeżeli dotyczy | Numer i nazwa dokumentu dopuszczającego do obrotu i do używania /jeżeli dotyczy/
a | b | c | d | e | f | g | h | i | j | k | l | ł | m | n
8. | Pasta gojąca; Wykonana z materiału hydrokoloidowego składającego się z trzech różnych hydrokoloidów, posiadająca właściwości ochronne i gojące. Przeznaczona do leczenia powikłań skórnych wokół stomii. Charakteryzuje się dużą przyczepnością, zwłaszcza do wilgotnej skory. Ma tłustą konsystencję. Tuba 30g. | szt. | 0 | 10 | 0 | 10 | 1 | 10 | 0 | 0 | 8% | 0
9. | Puder stomijny wykonany z materiału hydrokoloidowego składającego się z trzech różnych hydrokoloidów, łagodzi stany zapalne, przyspiesza proces gojenia podrażnionej skóry i pochłania wysięk surowiczy, przez co poprawia szczelność i przyleganie sprzętu stomijnego do skóry oraz przedłuża czas jego utrzymania. Opakowanie 25g. | szt. | 0 | 5 | 0 | 5 | 1 | 5 | 0 | 0 | 8% | 0
10. | Gaziki nasączone płynem ochraniającym. Płyn, którym nasączone są gaziki, tworzy na skorze brzucha cienką ochronną warstwę zabezpieczającą skórę przed podrażnieniami. Ułatwia przyklejanie płytek, zwiększa przyleganie i szczelność sprzętu stomijnego; opakowanie max.100 szt. | szt. | 0 | 500 | 0 | 500 |  | #DIV/0! | 0 | #DIV/0! | 8% | #DIV/0!
11. | Gaziki nasączone płynem zmywającym. Przeznaczone do usuwania wszelkich nieczystości oraz pozostałości sprzętu stomijnego. Ułatwiają zdejmowanie sprzętu stomijnego. Pomarańczowy zapach; opakowanie max. 100 szt. | szt. | 0 | 500 | 0 | 500 |  | #DIV/0! | 0 | #DIV/0! | 8% | #DIV/0!
12. | Pierścienie bezalkoholowe wykonane z materiału hydrokoloidowego o właściwościach ochronnych i gojących, służące do uszczelniania szczelin pomiędzy stomią a przylepcem w worku stomijnym oraz do wypełniania nierówności na skórze wokół stomii. Pierścienie wykonane z materiału, który można modelować, rozrywać i łączyć w celu uzyskania odpowiedniej konsystencji i kształtu. Materiał pierścienia o właściwościach żelujących, który puchnie w kontakcie z wydzieliną ze stomii. Pierścienie zwiększają przyczepność sprzętu stomijnego oraz chronią skórę przed podciekaniem. Rozmiar 48mm; opakowanie max. 10 szt. | szt. | 0 | 50 | 0 | 50 |  | #DIV/0! | 0 | #DIV/0! | 8% | #DIV/0!
Pakiet Nr 62 - Worki stomijne
Lp. | Przedmiot zamówienia | Jm. | CSK | CKD | SPORNA | Szacunkowa ilość "j.m." na 12 m-cy | Wielkość op. w "j.m." | Oferowana ilość opakowań g:h | Cena jednostkowa netto / op. | Wartość netto / i* j / | VAT (%) | Wartość brutto w zł | Producent/ Nazwa handlowa produktu / Numer katalogowy / Klasa wyrobu medycznego -jeżeli dotyczy | Numer i nazwa dokumentu dopuszczającego do obrotu i do używania /jeżeli dotyczy/
a | b | c | d | e | f | g | h | i | j | k | l | ł | m | n
13. | Pierścienie bezalkoholowe wykonane z materiału hydrokoloidowego o właściwościach ochronnych i gojących, służące do uszczelniania szczelin pomiędzy stomią a przylepcem w worku stomijnym oraz do wypełniania nierówności na skórze wokół stomii. Pierścienie wykonane z materiału, który można modelować, rozrywać i łączyć w celu uzyskania odpowiedniej konsystencji i kształtu. Materiał pierścienia o właściwościach żelujących, który puchnie w kontakcie z wydzielina ze stomii. Pierścienie zwiększają przyczepność sprzętu stomijnego oraz chronią skórę przed podciekaniem. Rozmiar 98mm.; opakowanie max. 10 szt. | szt. | 0 | 50 | 0 | 50 |  | #DIV/0! | 0 | #DIV/0! | 8% | #DIV/0!
14. | Spray ochronny, hypoalergiczny produkt przeznaczony do stosowania na skórę wokół stomii jako dodatkowe zabezpieczenie przed szkodliwym działaniem treści jelitowej lub moczu. Dzięki nowoczesnej technologii silikonowej, wygładza skórę wokół stomii i tworzy na niej mikroskopijną, cienką powłokę ochronną. Podczas stosowania nie szczypie. Zwiększa przyleganie sprzętu stomijnego. Przeznaczony jest dla wszystkich osób ze stomią. | szt. | 0 | 5 | 0 | 5 | 1 | 5 | 0 | 0 | 8% | 0
15. | Aerozol przeznaczony do bezbolesnego i szybkiego usuwania przylepca ze skóry wokół stomii. 100% sylikonowa formuła. Bez butanu. Obojetny gaz rozpylający. | szt. | 0 | 10 | 0 | 10 | 1 | 10 | 0 | 0 | 8% | 0
16. | Krem nawilżajco-ochronny przeznaczony do stosowania na skórę wokół stomii w celu jej nawileżnia, pielęgnacji i ochrony. Nie zawiera substancji zapachowych oraz barwników. Pomaga zapobiegać uszkodzeniom skóry powstałym w wyniku jej kontaktu z treścią jelitową lub moczem. Krem nie wymaga zmywania. Przy odpowiednim stosowaniu, nie zmniejsza przyczepności sprzętu stomijnego. Tuba 85g | szt. | 0 | 5 | 0 | 5 | 1 | 5 | 0 | 0 | 8% | 0
Pakiet Nr 62 - Worki stomijne
Lp. | Przedmiot zamówienia | Jm. | CSK | CKD | SPORNA | Szacunkowa ilość "j.m." na 12 m-cy | Wielkość op. w "j.m." | Oferowana ilość opakowań g:h | Cena jednostkowa netto / op. | Wartość netto / i* j / | VAT (%) | Wartość brutto w zł | Producent/ Nazwa handlowa produktu / Numer katalogowy / Klasa wyrobu medycznego -jeżeli dotyczy | Numer i nazwa dokumentu dopuszczającego do obrotu i do używania /jeżeli dotyczy/
a | b | c | d | e | f | g | h | i | j | k | l | ł | m | n
17. | Pianka do mycia skóry o zbalansowanym pH przeznaczona jest do mycia, pielęgnacji i nawilżania skóry wokół stomii. Stuży do oczyszczania stomii i skóry wokół niej z pozostałoci treści jelitowej lub moczu. Zawiera aloes i łagodne substancje nawilżające. Posiada właciwości łagodzące i ochronne. Jest bardzo delikatna dla wrażliwej lub podrażnionej skóry oraz śluzówki jelita. Nie wymaga spłukiwania wodą, wystarczy wytarcie jej nadmiaru za pomoc ręcznika lub papieru toaletowego. Opakowanie 236 ml | szt. | 0 | 10 | 0 | 10 | 1 | 10 | 0 | 0 | 8% | 0
| UWAGA: | [7 empty] | RAZEM: | #DIV/0! |  | #DIV/0!
► | Zamawiający zastrzega, iż ocenie zostanie poddana tylko ta oferta, która będzie zawierała 100% oferowanych propozycji cenowych.
► | Wartości i liczby w kolumnach i), j), k), ł) należy wpisać z dokładnością do dwóch miejsc po przecinku.
► | Formularz zawiera formuły ułatwiajace sporządzenie oferty.
Wystarczy wprowadzić dane do kol. j) Cena jednostkowa netto/ op. i zaakceptować bądź zmienić stawkę podatku VAT, aby uzyskać cenę oferty.
Data i podpis upoważnionego przedstawiciela Wykonawcy...............................................
Pakiet Nr 63 - Statywy do probówek
Lp. | Przedmiot zamówienia | Jm. | CSK | CKD | SPORNA | Szacunkowa ilość "j.m." na 12 m-cy | Wielkość op. w "j.m." | Oferowana ilość opakowań g:h | Cena jednostkowa netto / op. | Wartość netto / i* j / | VAT (%) | Wartość brutto w zł | Producent/ Nazwa handlowa produktu / Numer katalogowy / Klasa wyrobu medycznego -jeżeli dotyczy | Numer i nazwa dokumentu dopuszczającego do obrotu i do używania /jeżeli dotyczy/
a | b | c | d | e | f | g | h | i | j | k | l | ł | m | n
1. | Statyw do probówek bez uchwytów, wykonany z litego tworzywa sztucznego, 50-cio miejscowy, o średnicy 17 mm, czerwony, kompatybilny z probówkami firmy SARSTEDT | szt. | 10 | 54 | 0 | 64 | 1 | 64 | 0 | 0 | 23% | 0
| UWAGA: | [7 empty] | RAZEM: | 0 |  | 0
► | Zamawiający zastrzega, iż ocenie zostanie poddana tylko ta oferta, która będzie zawierała 100% oferowanych propozycji cenowych.
► | Wartości i liczby w kolumnach i), j), k), ł) należy wpisać z dokładnością do dwóch miejsc po przecinku.
► | Formularz zawiera formuły ułatwiajace sporządzenie oferty.
Wystarczy wprowadzić dane do kol. j) Cena jednostkowa netto/ op. i zaakceptować bądź zmienić stawkę podatku VAT, aby uzyskać cenę oferty.
Data i podpis upoważnionego przedstawiciela Wykonawcy...............................................
Pakiet Nr 64 - Polimerowe pozycjonery żelowe
Lp. | Przedmiot zamówienia | Jm. | CSK | CKD | SPORNA | Szacunkowa ilość "j.m." na 12 m-cy | Wielkość op. w "j.m." | Oferowana ilość opakowań g:h | Cena jednostkowa netto / op. | Wartość netto / i* j / | VAT (%) | Wartość brutto w zł | Producent/ Nazwa handlowa produktu / Numer katalogowy / Klasa wyrobu medycznego -jeżeli dotyczy | Numer i nazwa dokumentu dopuszczającego do obrotu i do używania /jeżeli dotyczy/
a | b | c | d | e | f | g | h | i | j | k | l | ł | m | n
1. | Podkładka żelowa pod głowę, pozycja na brzuchu; 25 x 20 x 10 cm; 1 szt Zamawiający dopuszcza: podkładki żelowe pod głowę, pozycja na brzuchu, z wycięciem na rurkę intubacyjną, wykonane z medycznego żelu silikonowego oraz lekkiej pianki o wymiarach: 280 x 240 x 140 mm | szt. | 0 | 5 | 0 | 5 | 1 | 5 | 0 | 0 | 8% | 0
2. | Podkładka żelowa pod głowę „krążek” o teksturze cisoidy; 20 x 9 x 5 cm;1 szt | szt. | 0 | 20 | 0 | 20 | 1 | 20 | 0 | 0 | 8% | 0
3. | Uniwersalna podkładka żelowa” pozycja na plecach”; 18x 18x 8cm; op. 5 szt | szt. | 0 | 5 | 0 | 5 | 1 | 5 | 0 | 0 | 8% | 0
4. | Uniwersalny żelowy pozycjoner pod głowę 25 x 23 x 6cm; 25 x 18 x 3cm; 1szt | szt. | 0 | 5 | 0 | 5 | 1 | 5 | 0 | 0 | 8% | 0
5. | Uniwersalny żelowy pozycjoner pod głowę 25 x 18 x 3cm; 1 szt | szt. | 0 | 5 | 0 | 5 | 1 | 5 | 0 | 0 | 8% | 0
6. | Uniwersalny żelowy pozycjoner w kształcie kopuły pod kolana i kostki 50 x 10 x 7cm; 1 szt. | szt. | 0 | 15 | 0 | 15 | 1 | 15 | 0 | 0 | 8% | 0
7. | Uniwersalny żelowy pozycjoner w kształcie kopuły pod kolana i kostki 50 x 15 x 7cm; 1 szt. Zamawiający dopuszcza: podkładk żelowe w kształcie półwałka, wykonane z medycznego żelu silikonowego oraz lekkiej pianki, o wymiarach: 505 x 140 x 110 mm | szt. | 0 | 25 | 0 | 25 | 1 | 25 | 0 | 0 | 8% | 0
8. | Uniwersalny żelowy pozycjoner w kształcie kopuły pod kolana i kostki 20 x 15 x 7cm; 1 szt. | szt. | 0 | 10 | 0 | 10 | 1 | 10 | 0 | 0 | 8% | 0
Pakiet Nr 64 - Polimerowe pozycjonery żelowe
Lp. | Przedmiot zamówienia | Jm. | CSK | CKD | SPORNA | Szacunkowa ilość "j.m." na 12 m-cy | Wielkość op. w "j.m." | Oferowana ilość opakowań g:h | Cena jednostkowa netto / op. | Wartość netto / i* j / | VAT (%) | Wartość brutto w zł | Producent/ Nazwa handlowa produktu / Numer katalogowy / Klasa wyrobu medycznego -jeżeli dotyczy | Numer i nazwa dokumentu dopuszczającego do obrotu i do używania /jeżeli dotyczy/
a | b | c | d | e | f | g | h | i | j | k | l | ł | m | n
9. | Pozycjoner żelowy żelowy pod pięty 15 x 8 x 4cm. 1 szt | szt. | 0 | 10 | 0 | 10 | 1 | 10 | 0 | 0 | 8% | 0
10. | Pozycjoner żelowy pod pięty 18 x 10 x 7cm; 1 szt Zamawiający dopuszcza: pozycjoner pod pięty, wykonany z medycznego żelu silikonowego i lekkiej pianki, o wymiarach: 180 x 100 x 70 mm | szt. | 0 | 10 | 0 | 10 | 1 | 10 | 0 | 0 | 8% | 0
11. | Ukośny pozycjoner żelowy pod plecy i klatkę piersiową 30 x 18 x 7cm; 1szt | szt. | 0 | 15 | 0 | 15 | 1 | 15 | 0 | 0 | 8% | 0
12. | Pozycjoner żelowy w kształcie poduszki z możliwością zwijania stosowany w ortopedii 27x 20 x 1,5 cm; 1 szt. | szt. | 0 | 5 | 0 | 5 | 1 | 5 | 0 | 0 | 8% | 0
13. | Zabezpieczający i stabilizujący pas żelowy 60 x 7x 1cm; 1szt | szt. | 0 | 10 | 0 | 10 | 1 | 10 | 0 | 0 | 8% | 0
| UWAGA: | [7 empty] | RAZEM: | 0 |  | 0
► | Zamawiający zastrzega, iż ocenie zostanie poddana tylko ta oferta, która będzie zawierała 100% oferowanych propozycji cenowych.
► | Wartości i liczby w kolumnach i), j), k), ł) należy wpisać z dokładnością do dwóch miejsc po przecinku.
► | Formularz zawiera formuły ułatwiajace sporządzenie oferty.
Wystarczy wprowadzić dane do kol. j) Cena jednostkowa netto/ op. i zaakceptować bądź zmienić stawkę podatku VAT, aby uzyskać cenę oferty.
Data i podpis upoważnionego przedstawiciela Wykonawcy...............................................