## ZP-42-2019
PAKIETY, NA KTÓRE WYKONAWCA NIE SKŁADA OFERTY, NALEŻY USUNĄĆ Z ARKUSZA
Pakiet nr 1 - Elektrody do EKG, HOLTERA, DEFIBRYLACJI
Lp. | Przedmiot zamówienia | Jm. | CSK | CKD | SPORNA | Szacunkowa ilość "j.m." na 12 m-cy | Wielkość op. w "j.m." | Oferowana ilość opakowań g:h | Cena jednostkowa netto / op. | Wartość netto / i* j / | VAT (%) | Wartość brutto w zł | Producent/ Nazwa handlowa produktu / Numer katalogowy / Klasa wyrobu medycznego -jeżeli dotyczy | Numer i nazwa dokumentu dopuszczającego do obrotu i do używania /jeżeli dotyczy/
a | b | c | d | e | f | g | h | i | j | k | l | ł | m | n
1. | Elektrody do EKG, holtera, przedłużonego monitorowania, samoprzylepne, podłoże piankowe, hydrożel stały; styk Ag/AgCl; złącze zatrzaskowe; wymiary 57 mm x 34 mm. Pakowane po 50 szt opakowanie zbiorcze max 500 szt. | szt. | 14000 | 175000 | 5000 | 194000 | 50 | 3880 |  | 0 | 8% | 0
2. | Elektrody EKG pediatryczne do przedłużonego monitorowania, samoprzylepne, podłoże piankowe, hydrożel stały; styk Ag/AgCl; złącze zatrzaskowe; wymiary 43 mm x 34 mm. Pakowane po 50 szt opakowanie zbiorcze max 500 szt. | szt. | 0 | 47000 | 0 | 47000 | 50 | 940 |  | 0 | 8% | 0
3. | Elektroda jednorazowa do EKG na stałym żelu, małe - średnica ok. 24 mm , styk chlorosrebrowy (Ag/ AgCl) ze złączem zatrzaskowym, podłoże piankowe z hydrożelem stałym (receptura „szybka"), dobrze przylegające do powłok skórnych. Nie powodujące reakcji uczuleniowych u pacjentów, łatwo odklejane. Zapewniające prawidłowy odczyt. Pakowane w szczelne zbiorcze opakowanie po 50 szt., z widoczną datą ważności i rozmiarem elektrody. | szt. | 0 | 100 | 8000 | 8100 | 50 | 162 |  | 0 | 8% | 0
4. | Elektroda z kabelkiem, do monitorowania noworodków; oznaczenie w standardzie AAMI (czarny, zielony, biały), styk chlorosrebrowy (Ag/AgCl); Ø 30 mm, zintegrowane odprowadzenia 60 cm, złącze DIN, 1,5 mm, radioprzezierna; opakowanie zbiorcze po 300 sztuk elektrod, | szt. | 0 | 0 | 7000 | 7000 | 1 | 7000 |  | 0 | 8% | 0
5. | Elektrody EKG ze stykiem węglowym, do Holtera i przedłużonego monitorowania, samoprzylepne , podłoże piankowe, hydrożel stały, radioprzezierność certyfikowana do 3.0 tesli , mozliwość stosowania w rezonansie magnetycznym , odporna na zamoczenie podczas mycia, wymiary 50 mm x 45mm. Pakowane po 30 szt. opakowanie zbiorcze max 300 szt. | szt. | 900 | 3900 | 5700 | 10500 | 30 | 350 |  | 0 | 8% | 0
6. | Elektrody do defibrylatora ZOLL AED PLUS pediatryczne , długość kabla podłączeniowego minimum 115 cm , komplet - 2 szt.(para) opakowanie po max. 5 par | para | 0 | 0 | 10 | 10 |  | #DIV/0! |  | #DIV/0! | 8% | #DIV/0!
[9 empty] | RAZEM: | #DIV/0! |  | #DIV/0!
► | DEKLAROWANE TERMINY:
Deklarowany termin dostawy (od 1 do max. 5 dni w dni robocze (pon. – pt.) od złożenia zapotrzebowania): | [13 empty] | dni
Deklarowany termin wykonania reklamacji (min. 5 dni - max. 10 dni w dni robocze (pon. – pt.) od dnia złożenia reklamacji): | [13 empty] | dni
Deklarowany termin płatności (min. 45 dni - max 60 dni, licząc od daty otrzymania przez Zamawiającego faktury VAT): | [13 empty] | dni
UWAGA:
► | Zamawiający zastrzega, iż ocenie zostanie poddana tylko ta oferta, która będzie zawierała 100% oferowanych propozycji cenowych.
► | Brak podania przez Wykonawcę wymaganego terminu, będącego kryterium oceny oferty lub podanie terminu poza określonym zakresem, będzie skutkować odrzuceniem oferty.
► | Wartości i liczby w kolumnach i), j), k), ł) należy wpisać z dokładnością do dwóch miejsc po przecinku.
► | Formularz zawiera formuły ułatwiajace sporządzenie oferty.
Wystarczy wprowadzić dane do kolumny h) Wielkość opakowania w "j.m." oraz do kol. j) Cena jednostkowa netto/ op. i zaakceptować bądź zmienić stawkę podatku VAT, aby uzyskać cenę oferty.
kwalifikowany podpis elektroniczny przedstawiciela Wykonawcy
Pakiet nr 2 - Igły do iniekcji
Lp. | Przedmiot zamówienia | Jm. | CSK | CKD | SPORNA | Szacunkowa ilość "j.m." na 12 m-cy | Wielkość op. w "j.m." | Oferowana ilość opakowań g:h | Cena jednostkowa netto / op. | Wartość netto / i* j / | VAT (%) | Wartość brutto w zł | Producent/ Nazwa handlowa produktu / Numer katalogowy / Klasa wyrobu medycznego -jeżeli dotyczy | Numer i nazwa dokumentu dopuszczającego do obrotu i do używania /jeżeli dotyczy/
a | b | c | d | e | f | g | h | i | j | k | l | ł | m | n
1. | Igła iniekcyjna ostra; końcówka igły ostrzona w trzech płaszczyznach, typ szlifu igły LB/BL standard długo ścięte, powierzchnia igły pokryta środkiem poślizgowym - silikonem; nasadki barwione zgodnie z kodem ISO. Bez lateksu, bez ftalanów,bez PCV i bishenol A, sterylizowana tlenkiem etylenu. Rozmiary: 0,45 x 13 mm 0,55 x 25 mm; 0,6 x 30 mm; 0,6 x 25 mm, 0,7 x 30 mm; 0,8 x 40 mm; 0,9 x 40 mm; opakowanie 100 szt. | szt. | 145000 | 130000 | 130000 | 405000 | 100 | 4050 |  | 0 | 8% | 0
2. | Igła iniekcyjna ostra; końcówka igły ostrzona w trzech płaszczyznach, typ szligu igły LB/BL standard długo ścięte, powierzchnia igły pokryta środkiem poślizgowym - silikonem. Nasadki barwione zgodnie z kodem ISO. Bez lateksu, bez ftalanów,bez PCV i bishenol A, sterylizowana tlenkiem etylenu. Rozmiary: 1,1 x 40 mm; opakowanie 100 szt. | szt. | 15000 | 200000 | 40000 | 255000 | 100 | 2550 |  | 0 | 8% | 0
3. | Igła iniekcyjna ostra; końcówka igły ostrzona w trzech płaszczyznach, typ szligu igły LB/BL standard długo ścięte, powierzchnia igły pokryta środkiem poślizgowym - silikonem. Nasadki barwione zgodnie z kodem ISO. Bez lateksu, bez ftalanów,bez PCV i bishenol A, sterylizowana tlenkiem etylenu. Rozmiary: 1,2 x 40 mm; opakowanie 100 szt. | szt. | 15000 | 450000 | 47000 | 512000 | 100 | 5120 |  | 0 | 8% | 0
4. | Igła iniekcyjna ostra (do biopsji tarczycy); końcówka igły ostrzona z potrójnym ścieciem typu lancet, standard długo ścięte, powierzchnia igły pokryta środkiem poślizgowym - silikonem. Nasadka przeźroczysta, pomarańczowa, barwione zgodnie z kodem ISO. Bez lateksu, bez ftalanów, bez PCV i BPA, sterylizowana tlenkiem etylenu. Rozmiar: 0,5 x 25 mm , opakowanie 100 szt. | szt. | 0 | 60000 | 0 | 60000 | 100 | 600 |  | 0 | 8% | 0
5. | Igła iniekcyjna ostra (insulinowa); końcówka igły ostrzona z potrójnym ścieciem typu lancet, standard długo ścięte, powierzchnia igły pokryta środkiem poślizgowym - silikonem. Nasadka przeźroczysta, pomarańczowa, barwione zgodnie z kodem ISO. Bez lateksu, bez ftalanów, bez PCV i BPA, sterylizowana tlenkiem etylenu. Rozmiar: 0,30 x 13 mm , opakowanie 100 szt. | szt. | 0 | 1000 | 0 | 1000 | 100 | 10 |  | 0 | 8% | 0
6. | Igła do pobierania leków bez filtra 18 G, w dlugościach 40mm i 25mm , z nasadką w kolorze czerwonym, polerowana elektronicznie , ściecie pod kątem 40 stopni, opakowanie 100 szt. | szt. | 10000 | 90000 | 2000 | 102000 | 100 | 1020 |  | 0 | 8% | 0
7. | Igła do pobierania leków z filtrem 18G , filtr 5µ /filtracja, metalu, szkła/,z nasadką w kolorze purpurowym/fioletowym, przezierną w celu latwej identyfikacji tępej igly do pobrań z filtrem. Sterylizacja R; opakowanie 100 szt. | szt. | 10000 | 100 | 2500 | 12600 | 100 | 126 |  | 0 | 8% | 0
8. | Igła do Pena rozmiar: 30 G - 31 G; Sterylizowane tlenkiem etylenu lub sterylizowane radiacyjnie, barwne kodowanie rozmiarów na opakowaniu jednostkowym. opakowanie max 100 szt. | szt. | 5000 | 23000 | 500 | 28500 |  | #DIV/0! |  | #DIV/0! | 8% | #DIV/0!
9. | Igły do pena bezpieczne, zapobiegające zakłuciu podczas zdejmowania igły - po użyciu igła bezpiecznie zamknięta w plastikowej osłonce chroniącej przed zakłuciem z obu stron od pacjenta i od strony wstrzykiwacza. Kompatybilne z wstrzykiwaczami wszystkich producentów - kompatybilność potwierdzona certyfikatem kompatybilności technicznej dołączonym do oferty/na wezwanie Zamawiającego/. rozmiar: 0,3 mm lub 0.33 mm x 5 mm. op./100 szt; opakowanie max 100 szt. | szt. | 3000 | 3000 | 500 | 6500 |  | #DIV/0! |  | #DIV/0! | 8% | #DIV/0!
[9 empty] | RAZEM: | #DIV/0! |  | #DIV/0!
► | DEKLAROWANE TERMINY:
Deklarowany termin dostawy (od 1 do max. 5 dni w dni robocze (pon. – pt.) od złożenia zapotrzebowania): | [13 empty] | dni
Deklarowany termin wykonania reklamacji (min. 5 dni - max. 10 dni w dni robocze (pon. – pt.) od dnia złożenia reklamacji): | [13 empty] | dni
Deklarowany termin płatności (min. 45 dni - max 60 dni, licząc od daty otrzymania przez Zamawiającego faktury VAT): | [13 empty] | dni
UWAGA:
► | Zamawiający zastrzega, iż ocenie zostanie poddana tylko ta oferta, która będzie zawierała 100% oferowanych propozycji cenowych.
► | Brak podania przez Wykonawcę wymaganego terminu, będącego kryterium oceny oferty lub podanie terminu poza określonym zakresem, będzie skutkować odrzuceniem oferty.
► | Wartości i liczby w kolumnach i), j), k), ł) należy wpisać z dokładnością do dwóch miejsc po przecinku.
► | Formularz zawiera formuły ułatwiajace sporządzenie oferty.
Wystarczy wprowadzić dane do kolumny h) Wielkość opakowania w "j.m." oraz do kol. j) Cena jednostkowa netto/ op. i zaakceptować bądź zmienić stawkę podatku VAT, aby uzyskać cenę oferty.
kwalifikowany podpis elektroniczny przedstawiciela Wykonawcy
Pakiet nr 3- Strzykawki
Lp. | Przedmiot zamówienia | Jm. | CSK | CKD | SPORNA | Szacunkowa ilość "j.m." na 12 m-cy | Wielkość op. w "j.m." | Oferowana ilość opakowań g:h | Cena jednostkowa netto / op. | Wartość netto / i* j / | VAT (%) | Wartość brutto w zł | Producent/ Nazwa handlowa produktu / Numer katalogowy / Klasa wyrobu medycznego -jeżeli dotyczy | Numer i nazwa dokumentu dopuszczającego do obrotu i do używania /jeżeli dotyczy/
a | b | c | d | e | f | g | h | i | j | k | l | ł | m | n
1. | Strzykawka j.u., dwuczęściowa z końcówką luer 2 ml , zgodność z EN-20594-1 potwierdzona oznakowaniem na op. jednostkowym Luer(6%); całkowita dł. skali na cylindrze odpowiadająca poj. nominalnej strzykawki; skalowana co 0,1 ml; wyraźna, czarna, niezmywalna skala, z zabezpieczenie tłoka przed wypadaniem, z mlecznym, kontrastującym tłokiem,gładki przesuw tłoka, szczelna. Na opakowaniu jedn.umieszczona czytelna data ważności,oznaczenie kolorystyczne opakowania zbiorczego wg. pojemności; opakowanie jednostkowe typu blister-pack; , bez zawartości pcv, dehp, latex, bisphenol A; opakowanie 100 szt. | szt. | 60000 | 150000 | 100000 | 310000 | 100 | 3100 |  | 0 | 8% | 0
2. | Strzykawka j.u., dwuczęściowa z końcówką luer 5 ml; zgodność z EN-20594-1 potwierdzona oznakowaniem na op. jednostkowym Luer(6%); całkowita dł. skali na cylindrze odpowiadająca poj. nominalnej strzykawki; skalowana co 0,2 ml; wyraźna, czarna, niezmywalna skala, z zabezpieczenie tłoka przed wypadaniem, z mlecznym, kontrastującym tłokiem,gładki przesuw tłoka, szczelna. Na opakowaniu jedn.umieszczona czytelna data ważności,oznaczenie kolorystyczne opakowania zbiorczego wg. pojemności; opakowanie jednostkowe typu blister-pack; , bez zawartości pcv, dehp, latex, bisphenol A;sterylna, opakowanie 100 szt. | szt. | 60000 | 180000 | 50000 | 290000 | 100 | 2900 |  | 0 | 8% | 0
3. | Strzykawka j.u., dwuczęściowa z końcówką luer 10 ml; zgodność z EN-20594-1 potwierdzona oznakowaniem na op. jednostkowym Luer(6%); całkowita dł. skali na cylindrze odpowiadająca poj. nominalnej strzykawki; skalowana co 0,5 ml; wyraźna, czarna, niezmywalna skala, z zabezpieczenie tłoka przed wypadaniem, z mlecznym, kontrastującym tłokiem,gładki przesuw tłoka, szczelna. Na opakowaniu jedn.umieszczona czytelna data ważności,oznaczenie kolorystyczne opakowania zbiorczego wg. pojemności; opakowanie jednostkowe typu blister-pack; , bez zawartości pcv, dehp, latex, bisphenol A; sterylna, opakowanie 100 szt. | szt. | 25000 | 300000 | 100000 | 425000 | 100 | 4250 |  | 0 | 8% | 0
4. | Strzykawka j.u., dwuczęściowa z końcówką luer 20 ml; zgodność z EN-20594-1 potwierdzona oznakowaniem na op. jednostkowym Luer(6%); całkowita dł. skali na cylindrze odpowiadająca poj. nominalnej strzykawki; skalowana co 1 ml; wyraźna, czarna, niezmywalna skala, z zabezpieczenie tłoka przed wypadaniem, z mlecznym, kontrastującym tłokiem,gładki przesuw tłoka, szczelna. Na opakowaniu jedn.umieszczona czytelna data ważności,oznaczenie kolorystyczne opakowania zbiorczego wg. pojemności; opakowanie jednostkowe typu blister-pack; , bez zawartości pcv, dehp, latex, bisphenol A; sterylna, opakowania 80 szt. | szt. | 13600 | 280000 | 16000 | 309600 | 80 | 3870 |  | 0 | 8% | 0
5. | Strzykawka trzyczęsciowa z końcówką koncentryczną luer, o pojemności 3 ml skala 0,1 ml. zgodność z EN-20594-1 potwierdzona oznakowaniem na op. jednostkowym Luer(6%),bez zawartości latexu, PCV, DEHP, bisphenol A, wykonana tlok i cylinder: polipropylen, cylinder nawilżony olejem silikonowym, zielony korek dla lepszej wizualizaji poziomu plynu. sterylizowana EO.Tlok bialy.Oring zabezpieczający przed wypadaniem tloka, bezwzględna szczelność strzykawki. Czytelna skala, trwala niezmywalna skala w kolorze czarnym bez rozszerzenia, opakowanie 100szt. | szt. | 0 | 0 | 20000 | 20000 | 100 | 200 |  | 0 | 8% | 0
6. | Strzykawka trzyczęsciowa z końcówką koncentryczną luer, o pojemności 5 ml skala 0,2 ml. zgodność z EN-20594-1 potwierdzona oznakowaniem na op. jednostkowym Luer(6%), bez zawartości latexu, PCV, DEHP, bisphenol A, wykonana tlok i cylinder: polipropylen, cylinder nawilżony olejem silikonowym, zielony korek dla lepszej wizualizaji poziomu plynu. sterylizowana EO.Tlok bialy.Oring zabezpieczający przed wypadaniem tloka, bezwzględna szczelność strzykawki. Czytelna skala, trwala niezmywalna skala w kolorze czarnym bez rozszerzenia,opakowanie 100szt. | szt. | 0 | 0 | 20000 | 20000 | 100 | 200 |  | 0 | 8% | 0
7. | Strzykawka trzyczęsciowa z końcówką koncentryczną luer, o pojemności 10 ml skala 0,2 ml.zgodność z EN-20594-1 potwierdzona oznakowaniem na op. jednostkowym Luer(6%), bez zawartości latexu, PCV, DEHP, bisphenol A, wykonana tlok i cylinder: polipropylen, cylinder nawilżony olejem silikonowym, zielony korek dla lepszej wizualizaji poziomu plynu. sterylizowana EO.Tlok bialy.Oring zabezpieczający przed wypadaniem tloka, bezwzględna szczelność strzykawki. Czytelna skala, trwala niezmywalna skala w kolorze czarnym bez rozszerzenia, opakowanie 100szt. | szt. | 0 | 0 | 20000 | 20000 | 100 | 200 |  | 0 | 8% | 0
8. | Strzykawka trzyczęściowa LL 20ml, przezroczysta z czarną, wyraźną i precyzyjną skalą co 1 ml; wolna od PCV, dehp, latex, bisphenol A; Cylinder i tłok wykonane z polipropylenu,gumowa część tłoka z podwójnym uszczelnieniem, czarna skala na cylindrze odpowiadająca poj. nominalnej strzykawki, bez rozszerzenia ; wyczuwalna blokada zapobiegająca niekontrolowanemu wysunięciu tłoka z komory strzykawki, dodatkowy kołnierz z gwintem do połączeń "zakręcanych"; zakończenie centryczne; sterylna. opakowanie 120 szt. | szt. | 0 | 480000 | 43200 | 523200 | 120 | 4360 |  | 0 | 8% | 0
9. | Strzykawka trzyczęściowa LL 2 ml - 3 ml, przezroczysta z czarną, wyraźną i precyzyjną skalą co 0,1 ml; wolna od PCV, dehp, latex, bisphenol A;Cylinder i tłok wykonane z polipropylenu, gumowa część tłoka z podwójnym uszczelnieniem, czarna skala na cylindrze odpowiadająca poj. nominalnej strzykawki, bez rozszerzenia ; wyczuwalna blokada zapobiegająca niekontrolowanemu wysunięciu tłoka z komory strzykawki, dodatkowy kołnierz z gwintem do połączeń "zakręcanych"; zakończenie centryczne; sterylna ( promieniami Gamma) opakowanie 200 szt. | szt. | 10000 | 0 | 10000 | 20000 | 200 | 100 |  | 0 | 8% | 0
10. | Strzykawka trzyczęściowa LL 5 ml przezroczysta z czarną, wyraźną i precyzyjną skalą co 0,2 ml; wolna od PCV, dehp, latex, bisphenol A;Cylinder i tłok wykonane z polipropylenu, gumowa część tłoka z podwójnym uszczelnieniem, czarna skala na cylindrze odpowiadająca poj. nominalnej strzykawki, bez rozszerzenia ; wyczuwalna blokada zapobiegająca niekontrolowanemu wysunięciu tłoka z komory strzykawki, dodatkowy kołnierz z gwintem do połączeń "zakręcanych"; zakończenie centryczne; sterylna ( promieniami Gamma) opakowanie 125 szt. | szt. | 18750 | 0 | 50000 | 68750 | 125 | 550 |  | 0 | 8% | 0
11. | Strzykawka trzyczęściowa LL 10 ml przezroczysta z czarną, wyraźną i precyzyjną skalą co 0,2 ml; wolna od PCV, dehp, latex, bisphenol A; Cylinder i tłok wykonane z polipropylenu, gumowa część tłoka z podwójnym uszczelnieniem, czarna skala na cylindrze odpowiadająca poj. nominalnej strzykawki, bez rozszerzenia ; wyczuwalna blokada zapobiegająca niekontrolowanemu wysunięciu tłoka z komory strzykawki, dodatkowy kołnierz z gwintem do połączeń "zakręcanych"; zakończenie centryczne; sterylna ( promieniami Gamma); opakowanie 100 szt. | szt. | 0 | 0 | 30000 | 30000 | 100 | 300 |  | 0 | 8% | 0
12. | Strzykawka do insuliny o pojemności 0,5 ml , z podzialką U-100,z igłą 0,3 x 8 mm 30G, z polipropylenu, przezroczysty cylinder dokładnie pokazuje zawartość strzykawki,wyraźne znaczniki skali pozwalają na dokładne dawkowanie leków, gwarantuje podanie pełnej dawki produktu (bez strat),nie ma ryzyka odłączenia igły, koniec każdej igły stanowi trój-płaszczyznowe ostrze; kąty ścięcia ostrza zostały dobrane tak, aby zapewnić odpowiednią i wytrzymałość i zredukować odczucie bólu podczas wkłucia.Opakowanie: 100szt. (10 x 10 szt.) | szt. | 0 | 0 | 500 | 500 | 100 | 5 |  | 0 | 8% | 0
13. | Strzykawka do insuliny o pojemności 1ml = U100, bez igły; cylinder i tłok wykonane z polipropylenu, natłuszczone olejem silikonowym; wyraźna czytelna skala, trwała niezmywalna; oznaczona w skali 1 ml = 100j.m.; rondo tłoka ściśle przylegające do ścian strzykawki, o płynnym przesuwie z uszczelką niezawierającą lateksu; pakowana pojedynczo (op. blister pack); opakowanie 120 szt.; sterylizowane EO. | szt. | 15600 | 26400 | 0 | 42000 | 120 | 350 |  | 0 | 8% | 0
14. | Strzykawka insulinowa 1 ml U-40 z igłą 27G 0,40 x 13 mm; opakowanie 100 szt | szt. | 500 | 2000 | 0 | 2500 | 100 | 25 |  | 0 | 8% | 0
15. | Strzykawka do tuberculiny 1 ml z iglą 25G5/8 – 0,5x16mm, ostrze standard, skala co 0,01ml. Cylinder i tlok wykonane z polipropylenu, natluszczone olejem silikonowym. Wyraźna czytelna skala, trawala, niezmywalna. Rondo tłoka ściśle przylegające do ścian strzykawki o płynnym przesuwie z uszczelką niezawierającą lateksu. Sterylizowna EO. Opakowanie 120 szt. | szt. | 6000 | 6000 | 360 | 12360 | 120 | 103 |  | 0 | 8% | 0
16. | Strzykawka 50 ml do pomp infuzyjnych z końcówką Luer Lock; sterylna, niepirogenna; Cylinder i tłok wykonane z polipropylenu,gumowy tłok z podwójnym uszczelnieniem, kryzą ograniczającą wysuwanie się tłoka; skala jednostronna przedłużona w stosunku do pojemności nominalnej [50/60 ml], czytelna i trwała; podziałka skali wycechowana w mililitrach (precyzyjna skala co 1 ml do 60 ml ); wkalibrowana w pompy infuzyjne firmy B.Braun; Pod pojęciem „wkalibrowane” zamawiający rozumie strzykawki wymienione w oryginalnej instrukcji użycia pomp infuzyjnych firmy B.Braun; Logo producenta i typ strzykawki na cylindze dla identyfikacji w menu pompy bez opakowania . opakowanie jednostkowe typu blister-pack.; opakowanie 60 szt. | szt. | 900 | 120000 | 48000 | 168900 | 60 | 2815 |  | 0 | 8% | 0
17. | Strzykawka 50 ml do pomp infuzyjnych z końcówką Luer Lock; do leków światłoczułych; sterylna, niepirogenna;Cylinder i tłok wykonane z polipropylenu gumowy tłok z podwójnym uszczelnieniem, kryzą ograniczającą wysuwanie się tłoka; skala jednostronna przedłużona w stosunku do pojemności nominalnej [50/60 ml], czytelna i trwała; podziałka skali wycechowana w mililitrach (precyzyjna skala co 1 ml do 60ml ); wkalibrowana w pompy infuzyjne firmy B.Braun; Pod pojęciem „wkalibrowane” zamawiający rozumie strzykawki wymienione w oryginalnej instrukcji użycia pomp infuzyjnych firmy B.Braun; Logo producenta i typ strzykawki na cylindze dla identyfikacji w menu pompy bez opakowania, opakowanie jednostkowe typu blister-pack.; opakowanie 60 szt. | szt. | 180 | 30000 | 18000 | 48180 | 60 | 803 |  | 0 | 8% | 0
18. | Koreczki końcówki typu Luer, w opakowaniuch typu blister/ tacka 10szt. Opakowanie 2000 szt blistrów po 10 szt | szt. | 0 | 2000 | 0 | 2000 | 2000 | 1 |  | 0 | 8% | 0
[9 empty] | RAZEM: | 0 |  | 0
► | DEKLAROWANE TERMINY:
Deklarowany termin dostawy (od 1 do max. 5 dni w dni robocze (pon. – pt.) od złożenia zapotrzebowania): | [13 empty] | dni
Deklarowany termin wykonania reklamacji (min. 5 dni - max. 10 dni w dni robocze (pon. – pt.) od dnia złożenia reklamacji): | [13 empty] | dni
Deklarowany termin płatności (min. 45 dni - max 60 dni, licząc od daty otrzymania przez Zamawiającego faktury VAT): | [13 empty] | dni
UWAGA:
► | Zamawiający zastrzega, iż ocenie zostanie poddana tylko ta oferta, która będzie zawierała 100% oferowanych propozycji cenowych.
► | Brak podania przez Wykonawcę wymaganego terminu, będącego kryterium oceny oferty lub podanie terminu poza określonym zakresem, będzie skutkować odrzuceniem oferty.
► | Wartości i liczby w kolumnach i), j), k), ł) należy wpisać z dokładnością do dwóch miejsc po przecinku.
► | Formularz zawiera formuły ułatwiajace sporządzenie oferty.
Wystarczy wprowadzić dane do kolumny h) Wielkość opakowania w "j.m." oraz do kol. j) Cena jednostkowa netto/ op. i zaakceptować bądź zmienić stawkę podatku VAT, aby uzyskać cenę oferty.
kwalifikowany podpis elektroniczny przedstawiciela Wykonawcy
Pakiet nr 4 - Kraniki odcinające do terapii dożylnej
Lp. | Przedmiot zamówienia | Jm. | CSK | CKD | SPORNA | Szacunkowa ilość "j.m." na 12 m-cy | Wielkość op. w "j.m." | Oferowana ilość opakowań g:h | Cena jednostkowa netto / op. | Wartość netto / i* j / | VAT (%) | Wartość brutto w zł | Producent/ Nazwa handlowa produktu / Numer katalogowy / Klasa wyrobu medycznego -jeżeli dotyczy | Numer i nazwa dokumentu dopuszczającego do obrotu i do używania /jeżeli dotyczy/
a | b | c | d | e | f | g | h | i | j | k | l | ł | m | n
1. | Kranik trójdrożny standardowy z obrotową końcówką Luer Lock; wyraźny optyczny i wyczuwalny co 45 stopni identyfikator pozycji otwarty - zamknięty (oznaczone kierunki przepływu); wykonany z poliwęglanu, objętość wypełnienia 0,2-0,22 ml,pokrętło trójramienne w kolorze: czerwony, niebieski lub biały; wszystkie wejścia zabezpieczone koreczkam; bez zawartości lateksu i ftalanów; jednorazowego użytku niepirogenny, nietoksyczny; sterylne; Sterylizowany tlenkiem etylenu lub radiacyjnie. Pakowane: 1 sztuka/blister-pack; opakowanie 100 szt. | szt. | 0 | 33000 | 8000 | 41000 | 100 | 410 |  | 0 | 8% | 0
2. | Kranik odcinający do terapii dożylnej z drenem przedlużającym 7 cm , wykonany z poliwęglanu - tworzywa opornego na działanie lipidów, wytrzymałość kranika 3 bary, całkowita objętość wypełnienia max 0,8 ml, kranik trójdrożny z beziglowym dostępem do iniekcji z koreczkiem, z PCV bez DEHP, pojemność drenu ok. 0.5 ml, , z wyczuwalnym co 45 stopni i optycznym indykatorem położenia otwarty/ zamknięty, 3 ramiona jednakowej długości, jałowy, jednorazowego użytku, Sterylny; Sterylizowany tlenkiem etylenu lub radiacyjnie. opakowanie 50 szt. | szt. | 0 | 2500 | 7000 | 9500 | 50 | 190 |  | 0 | 8% | 0
3. | Kranik trójdrożny z drenem przedłużającym o długości 10 cm, obrotowa końcówka Luer Lock; wyraźny optyczny i wyczuwalny identyfikator pozycji otwarty - zamknięty (oznaczone kierunki przepływu); całkowita objętość wypełnienia max 0,8 ml, pokrętło trójramienne w kolorze: czerwony, niebieski lub biały; wykonany z poliwęglanu; dren wykonany z PVC; wszystkie wejścia zabezpieczone koreczkami bez zawiertości lateksu i ftalanów; jednorazowego użytku; niepirogenny, nietoksyczny; dopuszcza się kranik z dodatkowym portem do iniekcji w drenie. Sterylizowany tlenkiem etylenu. Pakowanie: 1 sztuka/blister-pack; opakowanie 50 szt. | szt. | 0 | 12000 | 1000 | 13000 | 50 | 260 |  | 0 | 8% | 0
4. | Kranik trójdrożny z drenem przedłużającym o długości 25 cm; obrotowa końcówka Luer Lock; wyraźny optyczny i wyczuwalny identyfikator pozycji otwarty - zamknięty (oznaczone kierunki przepływu); objętość wypełnienia max. 1,5 ml, pokrętło trójramienne w kolorze: czerwony, niebieski lub biały; wykonany z poliwęglanu;dren wykonany z PVC; wszystkie wejścia zabezpieczone koreczkami bez zawiertości lateksu i ftalanów; jednorazowego użytku; niepirogenny, nietoksyczny. Sterylny; Sterylizowany tlenkiem etylenu lub radiacyjnie. Pakowanie: 1 sztuka/blister-pack; opakowanie 20 szt. | szt. | 0 | 800 | 200 | 1000 | 20 | 50 |  | 0 | 8% | 0
5. | Kranik trójdrożny z drenem przedłużającym o długości 100 cm, obrotowa końcówka Luer Lock; wyraźny optyczny i wyczuwalny identyfikator pozycji otwarty - zamknięty (oznaczone kierunki przepływu); objętość wypełnienia 5,5 ml ,pokrętło trójramienne w kolorze: czerwony, niebieski lub biały; wykonany z poliwęglanu;dren wykonany z PVC; wszystkie wejścia zabezpieczone koreczkami bez zawiertości lateksu i ftalanów; jednorazowego użytku; niepirogenny, nietoksyczny; Sterylny; Sterylizowany tlenkiem etylenu lub radiacyjnie. Pakowanie: 1 szt./blister-pack; opakowanie 20 szt. | szt. | 0 | 2800 | 100 | 2900 | 20 | 145 |  | 0 | 8% | 0
[9 empty] | RAZEM: | 0 |  | 0
► | DEKLAROWANE TERMINY:
Deklarowany termin dostawy (od 1 do max. 5 dni w dni robocze (pon. – pt.) od złożenia zapotrzebowania): | [13 empty] | dni
Deklarowany termin wykonania reklamacji (min. 5 dni - max. 10 dni w dni robocze (pon. – pt.) od dnia złożenia reklamacji): | [13 empty] | dni
Deklarowany termin płatności (min. 45 dni - max 60 dni, licząc od daty otrzymania przez Zamawiającego faktury VAT): | [13 empty] | dni
UWAGA:
► | Zamawiający zastrzega, iż ocenie zostanie poddana tylko ta oferta, która będzie zawierała 100% oferowanych propozycji cenowych.
► | Brak podania przez Wykonawcę wymaganego terminu, będącego kryterium oceny oferty lub podanie terminu poza określonym zakresem, będzie skutkować odrzuceniem oferty.
► | Wartości i liczby w kolumnach i), j), k), ł) należy wpisać z dokładnością do dwóch miejsc po przecinku.
► | Formularz zawiera formuły ułatwiajace sporządzenie oferty.
Wystarczy wprowadzić dane do kolumny h) Wielkość opakowania w "j.m." oraz do kol. j) Cena jednostkowa netto/ op. i zaakceptować bądź zmienić stawkę podatku VAT, aby uzyskać cenę oferty.
kwalifikowany podpis elektroniczny przedstawiciela Wykonawcy
Pakiet nr 5 - Igły iniekcyjne bezpieczne i kaniule do wkłuć obwodowych
Lp. | Przedmiot zamówienia | Jm. | CSK | CKD | SPORNA | Szacunkowa ilość "j.m." na 12 m-cy | Wielkość op. w "j.m." | Oferowana ilość opakowań g:h | Cena jednostkowa netto / op. | Wartość netto / i* j / | VAT (%) | Wartość brutto w zł | Producent/ Nazwa handlowa produktu / Numer katalogowy / Klasa wyrobu medycznego -jeżeli dotyczy | Numer i nazwa dokumentu dopuszczającego do obrotu i do używania /jeżeli dotyczy/
a | b | c | d | e | f | g | h | i | j | k | l | ł | m | n
1. | Bezpieczna kaniula dożylna wykonana z biokompatybilnego poliuretanu. Posiadająca dodatkowy, samodomykający się port do wstrzyknięć, min. 5 pasków kontrastujących w promieniach RTG. Możliwość identyfikacji radiologicznej położenia końca kaniuli. Posiadająca zastawkę bezzwrotną zapobiegającą wypływowi krwi. Posiadająca zabezpieczenie igły w postaci plastikowej osłonki o gładkich krawędziach z systemem kapilar zapobiegających zakłuciu się oraz zachlapaniu krwią. Pozbawiona jakichkolwiek ostrych elementów wchodzących w skład mechanizmu zabezpieczającego kaniulę, a jej konstrukcja ma chronić personel medyczny przed przypadkowym zakłuciem/zadraśnięciem/zachlapaniem krwią, uniemożliwiając jednocześnie powtórne użycie cewnika. Rozmiar - 2,0 mm - 14G ( pomarańczowy), dł. 45 mm, przepływ 270 ml/min. (0,9mm - 22G( niebieski ) dł. 25 mm , przepływ min. 42 ml/min 1,1mm - 20G( różowy ) dł. 32 mm , przepływ min. 67 ml/min 1,3mm - 18G( zielony ) dł. 32, przepływ min. 103 ml/min 1,3mm - 18G( zielony ) dł. 45 mm , przepływ min. 103 ml/min 1,5mm - 17G( biały) dł. 45 mm , przepływ min. 133 ml/min 1,8mm – 16 G ( szary) dł. 45 mm, przepływ min. 236 ml/min 2,0 mm 14 G (pomarańczowy), przepływ min. 270 ml/min ; opakowanie max. 50 szt | szt. | 0 | 69500 | 5000 | 74500 |  | #DIV/0! |  | #DIV/0! | 8% | #DIV/0!
2. | Bezpieczna kaniula dożylna wykonana z biokompatybilnego poliuretanu. Posiadająca dodatkowy, samodomykający się port do wstrzyknięć, min. 5 pasków kontrastujących w promieniach RTG. Możliwość identyfikacji radiologicznej położenia końca kaniuli. Posiadająca zawór zapobiegający wypływowi krwi. Posiadająca zabezpieczenie igły w postaci plastikowej osłonki o gładkich krawędziach, chroniące personel medyczny przed przypadkowym zakłuciem, z systemem kapilar zapobiegających zachlapaniu krwią. Pozbawiona jakichkolwiek ostrych elementów wchodzących w skład mechanizmu zabezpieczającego kaniulę. Kaniula posiadająca otwór przy ostrzu igły umożliwiający natychmiastowe potwierdzenie wejścia do naczynia podczas kaniulacji. Dostępność rozmiarów w zależności od potrzeb klienta: 22G x 25 mm; 20G x 32 mm: 18G x 32 mm; 18G x 45 mm. opakowanie 50 szt | szt. | 875000 | 700000 | 25000 | 1600000 |  | #DIV/0! |  | #DIV/0! | 8% | #DIV/0!
3. | Bezpieczna igła iniekcyjna z ostrzem zorientowanym w kierunku osłony zabezpieczającej, która umożliwia iniekcję pod małym kątem. Igła i osłona igły integralnie ze sobą połączone (bez możliwości odłączenia igły od osłony zabezpieczającej). Słyszalne kliknięcie potwierdzające bezpieczne zamontowanie igły i słyszalne potwierdzenie aktywacji mechanizmu zabezpieczającego jednym palcem, bez potrzeby użycia twardej powierzchni. kompatybilne ze strzykawkami Luer Lock i Luer. wykonane w technologii umożliwiającej pewne i bezpieczne mocowanie na kńcówce luer (metalowy zatrzask wewnątrz nasadki igły). Ch: 0,5 x 25 mm; 0,6 x 30 mm; 0,7 x 30mm; 0,8 x 40 mm; 0,9 x 40 mm; opakowanie 100 szt. | szt. | 5500 | 100 | 0 | 5600 |  | #DIV/0! |  | #DIV/0! | 8% | #DIV/0!
4. | Bezpieczna kaniula w systemie zamkniętym typu NEXIVA wykonana z biokompatybilnego poliuretanu z min. 5 paskami RTG, przeznaczona do wlewów pod wysokim ciśnieniem, umożliwiająca współpracę z wstrzykiwaczami kontrastu przy ustawieniu 325 psi i szybką podaż kontrastu, cewnik kaniuli posiadający 3 łezkowate otwory redukujące: * natężenie przepływu podawanego płynu i tym samym podrażnienie naczynia oraz * ryzyko wynaczynienia środka kontrastowego do tkanek posiadająca drenik przedłużający odporny na wysokie ciśnienie podaży płynu, dostępność rozmiarów w zależności od potrzeb klienta 18G-24G (op.20 szt, zbiorcze 80 szt). Rozmiary kaniuli do podaży kontrastu: 24 GA x 19 mm - przepływ min. 180 ml/min 22 GA x 25 mm – przepływ min. 240 ml/min 20GA x 32 mm - przepływ min. 300ml/min 20 GA x 25 mm - przepływ min. 300ml/min 18GA x 32 mm - przepływ min. 360ml/min Dostawa rozmiaru kaniuli dostosowana do potrzeb Zamawiającego; opakowanie 20 szt. | szt. | 100 | 850 | 500 | 1450 |  | #DIV/0! |  | #DIV/0! | 8% | #DIV/0!
5. | Bezpieczna kaniula do wkłuć dożylnych 18 - 24G do długoterminowego przebywania w naczyniu, bezpieczna, chroniąca przed ekspozycją na materiał biologiczny i zakłucie poprzez posiadanie plastikowej osłonki igły, otwór przy ostrzu igły umożliwiający pojawienie się krwi pomiędzy igłą a cewnikiem w szybki sposób potwierdzający wejście do naczynia podczas kaniulacji bez portu górnego, z drenem zakończonym podwójnym rozgałęzieniem; jedno z rozgałęzień zakończone niemechanicznym , przeźroczystym zaworem dostępu naczyniowego z silikonową, jednoelementową podzielną membraną (oznaczenie kolorystyczne rozmiaru w porcie. Rozmiary: 24G, 22G, 20G, 18G.; opakowanie 20 szt. | szt. | 0 | 300 | 0 | 300 |  | #DIV/0! |  | #DIV/0! | 8% | #DIV/0!
6. | Zamknięty system dostępu naczyniowego, przezroczysty, bezigłowy, sterylny, pakowany pojedynczo, kompatybilny z końcówką luer-lok, z łatwą jednorodną materiałową powierzchnią do dezynfekcji, jednoelementową, przezierną, podzielną membraną split septum osadzoną zewnętrznie na poliwęglanowym przezroczystym plastikowym konektorze, wystającą częściowo nad obudowę, niesprzyjającą kolonizacji bakterii. Bez mechanicznych części wewnętrznych, z prostym, w pełni widocznym torem przepływu, o min. przepływie 533 ml/min, wysokość i waga: 2 cm, 1 g. Wytrzymały na ciśnienie płynu iniekcyjnego 45 PSI. Możliwość podłączenia u pacjenta do 100 aktywacji. Dostosowany do użytku z krwią, lipidami, alkoholami oraz lekami chemioterapeutycznymi. Opakowanie max. 50 szt. | szt. | 12500 | 5000 | 500 | 18000 |  | #DIV/0! |  | #DIV/0! | 8% | #DIV/0!
7. | Kaniula dożylna dla noworodków o średnicy 0,7mm i dlugości 19mm, przeplyw min. 20 ml/min, bez dodatkowego portu iniekcyjnego. Wykonana z poliuretanu, posiadająca otwór przy ostrzu igły umozliwiający natychmiastowe potwierdzenie wejścia do naczynia podczas kaniulacji, z zabezpieczniem igly w postaci plastikowej oslonki zapobiegającej zakłuciu. Kaniula posiadająca skrzydełka, umożliwiające mocowanie kaniuli. Rozmiar 24G x 19 mm. Kaniula posiadająca 6 pasków radiocieniujących. opakowanie 50 szt. | szt. | 50 | 0 | 5000 | 5050 |  | #DIV/0! |  | #DIV/0! | 8% | #DIV/0!
8. | Kaniula dożylna 0,6 x 19 mm [26 G];żólta, przeplym 13ml/minKaniula wykonana z podwójnie oczyszczonego teflonu ( PTFE ), nazwa materiału z którego wykonana jest kaniula podana na opakowaniu, bez portu bocznego, ze zdejmowanym uchwytem ułatwiającym wprowadzenie, widoczne w USG. opakowanie 50 szt. | szt. | 50 | 50 | 6000 | 6100 |  | #DIV/0! |  | #DIV/0! | 8% | #DIV/0!
9. | Kaniula dożylna 0,7 x 19 mm [24 G]; fioletowa , przeplym 13ml/min. Kaniula wykonana z podwójnie oczyszczonego teflonu ( PTFE ), nazwa materiału z którego wykonana jest kaniula podana na opakowaniu, bez portu bocznego, ze zdejmowanym uchwytem ułatwiającym wprowadzenie, widoczne w USG. opakowanie 50 szt. | szt. | 50 | 50 | 6000 | 6100 |  | #DIV/0! |  | #DIV/0! | 8% | #DIV/0!
10. | Kaniula dożylna 0,8 x 25 mm [22 G]; 1,0; 1,2 - dł. 32 mm; 1,2 dł 45 mm; 1,4; 1,7; 2,0 ; niebieska z portem. Kaniula wykonana z podwójnie oczyszczonego teflonu PTFE. Kompatybilna z MRI, Nazwa materiału z którego wykonana jest kaniula podana na opakowaniu, kaniula widoczna w USG . Posiadająca zastawkę bezzwrotną zapobiegającą wypływowi krwi. opakowanie 50 szt. | szt. | 50 | 50 | 3000 | 3100 |  | #DIV/0! |  | #DIV/0! | 8% | #DIV/0!
11. | Koreczki do kaniul Combi do zamykania końcówek Luer i Luer-Lock męskich i żeńskich; trzpień powyzej krawędzi korka; Opakowanie 100 szt. | szt. | 1000 | 160000 | 17000 | 178000 |  | #DIV/0! |  | #DIV/0! | 8% | #DIV/0!
[9 empty] | RAZEM: | #DIV/0! |  | #DIV/0!
► | DEKLAROWANE TERMINY:
Deklarowany termin dostawy (od 1 do max. 5 dni w dni robocze (pon. – pt.) od złożenia zapotrzebowania): | [13 empty] | dni
Deklarowany termin wykonania reklamacji (min. 5 dni - max. 10 dni w dni robocze (pon. – pt.) od dnia złożenia reklamacji): | [13 empty] | dni
Deklarowany termin płatności (min. 45 dni - max 60 dni, licząc od daty otrzymania przez Zamawiającego faktury VAT): | [13 empty] | dni
UWAGA:
► | Zamawiający zastrzega, iż ocenie zostanie poddana tylko ta oferta, która będzie zawierała 100% oferowanych propozycji cenowych.
► | Brak podania przez Wykonawcę wymaganego terminu, będącego kryterium oceny oferty lub podanie terminu poza określonym zakresem, będzie skutkować odrzuceniem oferty.
► | Wartości i liczby w kolumnach i), j), k), ł) należy wpisać z dokładnością do dwóch miejsc po przecinku.
► | Formularz zawiera formuły ułatwiajace sporządzenie oferty.
Wystarczy wprowadzić dane do kolumny h) Wielkość opakowania w "j.m." oraz do kol. j) Cena jednostkowa netto/ op. i zaakceptować bądź zmienić stawkę podatku VAT, aby uzyskać cenę oferty.
kwalifikowany podpis elektroniczny przedstawiciela Wykonawcy
Pakiet nr 6 - Nakłuwacz
Lp. | Przedmiot zamówienia | Jm. | CSK | CKD | SPORNA | Szacunkowa ilość "j.m." na 12 m-cy | Wielkość op. w "j.m." | Oferowana ilość opakowań g:h | Cena jednostkowa netto / op. | Wartość netto / i* j / | VAT (%) | Wartość brutto w zł | Producent/ Nazwa handlowa produktu / Numer katalogowy / Klasa wyrobu medycznego -jeżeli dotyczy | Numer i nazwa dokumentu dopuszczającego do obrotu i do używania /jeżeli dotyczy/
a | b | c | d | e | f | g | h | i | j | k | l | ł | m | n
1. | Nakłuwacz jednorazowy z mechanizmem zabezpieczającym igłę przed przypadkowym skaleczeniem; ergonomiczna obudowa w kształcie litery T; aktywator umiejscowiony centrycznie; predefiniowana głębokość nakłucia - 1,5 mm, igła silikonowana, ustawiona centrycznie, z 3-ściennym ostrzem, rozmiar 28G; opakowanie max 200 szt. | szt. | 14000 | 100000 | 0 | 114000 |  | #DIV/0! |  | #DIV/0! | 8% | #DIV/0!
2. | Nakłuwacz jednorazowy z mechanizmem zabezpieczającym igłę przed przypadkowym skaleczeniem; ergonomiczna obudowa w kształcie litery T; aktywator umiejscowiony centrycznie; predefiniowana głębokość nakłucia - 1,5 mm, igła silikonowana, ustawiona centrycznie, z 3-ściennym ostrzem, rozmiar 21G; opakowanie max 200 szt. | szt. | 30000 | 100000 | 0 | 130000 |  | #DIV/0! |  | #DIV/0! | 8% | #DIV/0!
3. | Nakłuwacz jednorazowy z mechanizmem zabezpieczającym igłę przed przypadkowym skaleczeniem; ergonomiczna obudowa w kształcie litery T; aktywator umiejscowiony centrycznie; predefiniowana głębokość nakłucia - 1,5 mm, igła silikonowana, ustawiona centrycznie, z 3-ściennym ostrzem, rozmiar pediatryczny 1.50 mm; opakowanie max 200 szt. | szt. | 100 | 100 | 140000 | 140200 |  | #DIV/0! |  | #DIV/0! | 8% | #DIV/0!
[9 empty] | RAZEM: | #DIV/0! |  | #DIV/0!
► | DEKLAROWANE TERMINY:
Deklarowany termin dostawy (od 1 do max. 5 dni w dni robocze (pon. – pt.) od złożenia zapotrzebowania): | [13 empty] | dni
Deklarowany termin wykonania reklamacji (min. 5 dni - max. 10 dni w dni robocze (pon. – pt.) od dnia złożenia reklamacji): | [13 empty] | dni
Deklarowany termin płatności (min. 45 dni - max 60 dni, licząc od daty otrzymania przez Zamawiającego faktury VAT): | [13 empty] | dni
UWAGA:
► | Zamawiający zastrzega, iż ocenie zostanie poddana tylko ta oferta, która będzie zawierała 100% oferowanych propozycji cenowych.
► | Brak podania przez Wykonawcę wymaganego terminu, będącego kryterium oceny oferty lub podanie terminu poza określonym zakresem, będzie skutkować odrzuceniem oferty.
► | Wartości i liczby w kolumnach i), j), k), ł) należy wpisać z dokładnością do dwóch miejsc po przecinku.
► | Formularz zawiera formuły ułatwiajace sporządzenie oferty.
Wystarczy wprowadzić dane do kolumny h) Wielkość opakowania w "j.m." oraz do kol. j) Cena jednostkowa netto/ op. i zaakceptować bądź zmienić stawkę podatku VAT, aby uzyskać cenę oferty.
kwalifikowany podpis elektroniczny przedstawiciela Wykonawcy
Pakiet nr 7 - Przyrządy do infuzji
Lp. | Przedmiot zamówienia | Jm. | CSK | CKD | SPORNA | Szacunkowa ilość "j.m." na 12 m-cy | Wielkość op. w "j.m." | Oferowana ilość opakowań g:h | Cena jednostkowa netto / op. | Wartość netto / i* j / | VAT (%) | Wartość brutto w zł | Producent/ Nazwa handlowa produktu / Numer katalogowy / Klasa wyrobu medycznego -jeżeli dotyczy | Numer i nazwa dokumentu dopuszczającego do obrotu i do używania /jeżeli dotyczy/
a | b | c | d | e | f | g | h | i | j | k | l | ł | m | n
1. | Przyrząd do przetoczeń płynów infuzyjnych, bezpieczny, z filtrami w odpowietrzniku skutecznymi w min. 99,99999% dla bakterii i 99,999% dla wirusów; automatyczne wypełnianie drenu oraz brak wyciekania płynu; zapobiegający przedostawaniu się powietrza do pacjenta; wyposażony w zaciskacz z dodatkowym miejscem z boku na umieszczenie kolca po zakończonej infuzji oraz miejsce na podwieszenie końcówki drenu w zacisku rolkowym; komora korplowa dwuczęściowa (dolna miekka, górna twarda); przyrząd pozbawiony ftalanów; kolorystycznie odróżniający się od przyrządu do przetaczania krwi; opakowanie folia-papier; opakowanie max 100 szt. | szt. | 5500 | 250000 | 44000 | 299500 |  | #DIV/0! |  | #DIV/0! | 8% | #DIV/0!
2. | Przyrząd j.u. do przetaczania krwi - TS, bezlateksowy, bez zawartości ftalanów, wyposażony w zaciskacz rolkowy, opakowanie folia-papier kolorystycznie odróżniające od przyrządu do przetaczania płynów infuzyjnych. Opakowanie jednostkowe typu blister-pack 1 szt. opakowanie max 250 szt. | szt. | 0 | 12500 | 1500 | 14000 |  | #DIV/0! |  | #DIV/0! | 8% | #DIV/0!
3. | Przyrząd do szybkiego przetaczania krwi - IS; bezlateksowy, bez zawartości ftalanów, wyposażony w zaciskacz rolkowy, opakowanie folia-papier kolorystycznie odróżniające od przyrządu do przetaczania krwi. opakowanie jednostkowe typu blister-pack 1 szt.; opakowanie max. 40 szt. | szt. | 0 | 1000 | 80 | 1080 |  | #DIV/0! |  | #DIV/0! | 8% | #DIV/0!
[9 empty] | RAZEM: | #DIV/0! |  | #DIV/0!
► | DEKLAROWANE TERMINY:
Deklarowany termin dostawy (od 1 do max. 5 dni w dni robocze (pon. – pt.) od złożenia zapotrzebowania): | [13 empty] | dni
Deklarowany termin wykonania reklamacji (min. 5 dni - max. 10 dni w dni robocze (pon. – pt.) od dnia złożenia reklamacji): | [13 empty] | dni
Deklarowany termin płatności (min. 45 dni - max 60 dni, licząc od daty otrzymania przez Zamawiającego faktury VAT): | [13 empty] | dni
UWAGA:
► | Zamawiający zastrzega, iż ocenie zostanie poddana tylko ta oferta, która będzie zawierała 100% oferowanych propozycji cenowych.
► | Brak podania przez Wykonawcę wymaganego terminu, będącego kryterium oceny oferty lub podanie terminu poza określonym zakresem, będzie skutkować odrzuceniem oferty.
► | Wartości i liczby w kolumnach i), j), k), ł) należy wpisać z dokładnością do dwóch miejsc po przecinku.
► | Formularz zawiera formuły ułatwiajace sporządzenie oferty.
Wystarczy wprowadzić dane do kolumny h) Wielkość opakowania w "j.m." oraz do kol. j) Cena jednostkowa netto/ op. i zaakceptować bądź zmienić stawkę podatku VAT, aby uzyskać cenę oferty.
kwalifikowany podpis elektroniczny przedstawiciela Wykonawcy
Pakiet nr 8 - Cewniki urologiczne; worki do zbiórki moczu
Lp. | Przedmiot zamówienia | Jm. | CSK | CKD | SPORNA | Szacunkowa ilość "j.m." na 12 m-cy | Wielkość op. w "j.m." | Oferowana ilość opakowań g:h | Cena jednostkowa netto / op. | Wartość netto / i* j / | VAT (%) | Wartość brutto w zł | Producent/ Nazwa handlowa produktu / Numer katalogowy / Klasa wyrobu medycznego -jeżeli dotyczy | Numer i nazwa dokumentu dopuszczającego do obrotu i do używania /jeżeli dotyczy/
a | b | c | d | e | f | g | h | i | j | k | l | ł | m | n
1. | Cewnik Foley'a dwudrożny z plastikową zastawką do napełniania balonu. Wykonany z miękkiego i elastycznego lateksu pokrytego obustronnie elastomerem silikonu (potwierdzone oświadczeniem producenta), sterylizowany radiacyjnie. Możliwość utrzymania do 30 dni - fabycznie nadrukowana informacja na opakowaniu jednostkowym. Atraumatyczna, zamknięta końcówka oraz dwa otwory drenujące. Łącznik kodowany kolorystycznie zależnie od rozmiaru. Na cewniku nadrukowana nazwa/logo producenta, nazwa handlowa, rozmiar (Fr/Ch), średnica (mm), pojemność balonu (ml/cc). Pakowany podwójnie: wewnetrzny worek foliowy z min. podwójną perforacją oraz zewnętrzne opakowanie typu folia-papier z listkami ułatwiającymi otwieranie (min. 1cm). Na opakowaniu fabrycznie umieszczone: typ, rozmiar, średnica, pojemnośc balonu, data produkcji, numer serii, data ważności, sposób sterylizacji oraz napisy w języku polskim. Rozmiary 6, 8, 10, 12, 14, 16, 18, 20, 22, 24 26, 28; Zamawiający złoży zamówienie dotyczące rozmiaru w zależności od zapotrzebowania. opakowanie max 10 szt. | szt | 300 | 8000 | 100 | 8400 |  | #DIV/0! |  | #DIV/0! | 8% | #DIV/0!
2. | Cewnik Pezzera sterylny, wykonany z miękkiego i elastycznego lateksu. Atraumatyczna, lekko zaokrąglona specjalna końcówka ułatwiająca wprowadzenie cewnika oraz trzy otwory drenujące. Na łączniku nadrukowany rozmiar (Fr/Ch) oraz średnica (mm). Pakowany podwójnie: wewnetrzny worek foliowy z min. podwójną perforacją oraz zewnętrzne opakowanie typu folia-papier z listkami ułatwiającymi otwieranie (min. 1cm). Na opakowaniu fabrycznie umieszczone: nr katalogowy, rozmiar, data produkcji, numer serii, data ważności, sposób sterylizacji oraz napisy w języku polskim. Rozmiary CH 12 - CH 36 o długości 40cm. Zamawiający złoży zamówienie dotyczące rozmiaru w zależności od zapotrzebowania. opakowanie max 10 szt. | szt | 120 | 550 | 50 | 720 |  | #DIV/0! |  | #DIV/0! | 8% | #DIV/0!
3. | Cewnik urologiczny Nelaton, długości: 40 cm, rozmiary CH : 6, 8, 10,12,14,16,18,20,22,24; Wykonany z miękkiego i elastycznego PCV. Atraumatyczna, zamknięta końcówka oraz dwa otwory boczne naprzemianległe. Łącznik kodowany kolorystycznie zależnie od rozmiaru z fabrycznie umieszczoną nazwą producenta w celu identyfikacji produktu. Pakowany prosto w opakowanie typu folia-papier z listkami ułatwiającymi otwieranie (min. 1cm). Na opakowaniu fabrycznie umieszczone: nr katalogowy, rozmiar, data produkcji, numer serii, data ważności, sposób sterylizacji oraz napisy w języku polskim. Zamawiający złoży zamówienie dotyczące rozmiaru w zależności od zapotrzebowania; opakowanie max 50 szt. | szt | 0 | 380 | 1000 | 1380 |  | #DIV/0! |  | #DIV/0! | 8% | #DIV/0!
4. | Cewnik typu Nelaton sterylny, j.u. dł 70 cm. CH od 3 do 8 / "j.m"- szt.; opakowanie max 40 szt. | szt | 0 | 0 | 1000 | 1000 |  | #DIV/0! |  | #DIV/0! | 8% | #DIV/0!
5. | Cewnik urologiczny Tiemann, Wykonany z miękkiego i elastycznego PCV. Atraumatyczna zagięta końcówka oraz dwa otwory boczne naprzemianległe. Łącznik kodowany kolorystycznie zależnie od rozmiaru ze znacznikiem kierunku zagięcia końcówki. Pakowany prosto w opakowanie typu folia-papier z listkami ułatwiającymi otwieranie (min. 1cm). Na opakowaniu fabrycznie umieszczone: nr katalogowy, rozmiar, data produkcji, numer serii, data ważności, sposób sterylizacji oraz napisy w języku polskim. CH 6, 8, 10, 12, 14, 16, 18, 20, 22, 24; Zamawiający złoży zamówienie dotyczące rozmiaru w zależności od zapotrzebowania. opakowanie max 60 szt. | szt | 0 | 50 | 50 | 100 |  | #DIV/0! |  | #DIV/0! | 8% | #DIV/0!
6. | Cewnik urologiczny Foley'a trójdrożny z balonikiem z plastikową zastawką do napełniania balonu. Wykonany z miękkiego i elastycznego lateksu pokrytego silikonem. Atraumatyczna, zamknięta końcówka oraz dwa otwory drenujące. Łącznik kodowany kolorystycznie zależnie od rozmiaru. Na cewniku fabrycznie umieszczony rozmiar (Fr/Ch), średnica (mm), pojemność balonu (ml/cc). Pakowany podwójnie: wewnetrzny worek foliowy z min. podwójną perforacją oraz zewnętrzne opakowanie typu folia-papier z listkami ułatwiającymi otwieranie (min. 1cm). Na opakowaniu fabrycznie umieszczone: nr katalogowy, rozmiar, data produkcji, numer serii, data ważności, sposób sterylizacji oraz napisy w języku polskim CH 16 - 26; opakowanie max 10 szt. | szt | 0 | 0 | 20 | 20 |  | #DIV/0! |  | #DIV/0! | 8% | #DIV/0!
7. | Cewnik Dufour trójdrożny wykonany ze 100 % silikonu, z paskiem kontrastującym w RTG, z plastikową zastawką w porcie. CH 18, 20, 22, 24; opakowanie max 10 szt. | szt | 0 | 0 | 10 | 10 |  | #DIV/0! |  | #DIV/0! | 8% | #DIV/0!
8. | Worek do dobowej zbiórki moczu o pojemności 2000 ml, wykonany z medycznego PCV, bezlateksowy, skalowany co 100 ml, zastawka antyzwrotna, zawór spustowy typu push-pull, wzmocnione otwory na wieszak, dren o długości 90 ± 10 cm i 150 cm, odporny na skręcanie/załamywanie zakończony uniwersalnym łącznikiem schodkowym, zabezpieczony zatyczką; Sterylny, opakowanie foliowe z nadrukowaną instrukcją obsługi oraz wizualizacją wyrobu. opakowanie max 10 szt | szt | 0 | 33500 | 2000 | 35500 |  | #DIV/0! |  | #DIV/0! | 8% | #DIV/0!
9. | Worek do zbiórki moczu w systemie zamkniętym tygodniowy. Wykonany z medycznego PCV. Pojemność 2000 ml, skalowany linearnie co 100 ml, liczbowo co 200 ml , zastawka antyrefluksyjna, tylna ściana biała; wzmocnione otwory na wieszak; zawór spustowy typu poprzecznego "T"; kieszonka do schowania końcówki spustowej; Dren o długości 120 cm zakończony łącznikiem schodkowym z zatyczką, wyposażony w bezigłowy port do pobierania próbek. Sterylny, opakowanie folia/papier z napisami w języku polskim i opisową instrukcją użycia. opakowanie max 10 szt. | szt | 1000 | 500 | 1000 | 2500 |  | #DIV/0! |  | #DIV/0! | 8% | #DIV/0!
10. | Woreczek do pomiaru moczu u dzieci;150 ml worek zamienny do pomiaru moczu,łącznik luer-lock męski,obszerny rękaw opróżniający;pakowany pojedynczo ;jałowy | szt | 0 | 0 | 300 | 300 |  | #DIV/0! |  | #DIV/0! | 8% | #DIV/0!
11. | Zestaw pediatryczny do pomiaru diurezy; sterylny ;przeznaczony do pomiaru godzinowej diurezy u noworodków;woker zbiorczy 150 mlz obrotowym łącznikiem luer -lockz zastawką antyrefluksyjną oraz zaworem spustowym szybiego opróżniania typu T ;komora pomiarowa 60 mlskalowana co 1ml z możliwością zawieszenia wyposażona w filtr hydrofobowy oraz kranik spustowy, komora kroplowa typu Pasteura tworząca „suchą" barierę powietrzną ,dren z samouszczelniającym sie portem do pobierania bróbekzaciskiem klamrowym oraz standardowym łącznikiem urologicznym do połączenia z cewnikiem. | zestaw | 0 | 0 | 50 | 50 |  | #DIV/0! |  | #DIV/0! | 8% | #DIV/0!
12. | Jednorazowe sterylne woreczki do zbiórki moczu dla niemowląt - osobne dla chłopców i dziewczynek; pojemność woreczka 100 ml; woreczki muszą mieć klej antyalergiczny mocujący woreczek do ciała dziecka; rodzaj i ilość woreczka do decyzji Zamawiającego; opakowanie max 100 szt. | szt | 0 | 0 | 100000 | 100000 |  | #DIV/0! |  | #DIV/0! | 8% | #DIV/0!
13. | Wieszak plastikowy do worków do moczu; opakowanie max 50 szt. | szt | 0 | 3000 | 250 | 3250 |  | #DIV/0! |  | #DIV/0! | 8% | #DIV/0!
[9 empty] | RAZEM: | #DIV/0! |  | #DIV/0!
► | DEKLAROWANE TERMINY:
Deklarowany termin dostawy (od 1 do max. 5 dni w dni robocze (pon. – pt.) od złożenia zapotrzebowania): | [13 empty] | dni
Deklarowany termin wykonania reklamacji (min. 5 dni - max. 10 dni w dni robocze (pon. – pt.) od dnia złożenia reklamacji): | [13 empty] | dni
Deklarowany termin płatności (min. 45 dni - max 60 dni, licząc od daty otrzymania przez Zamawiającego faktury VAT): | [13 empty] | dni
UWAGA:
► | Zamawiający zastrzega, iż ocenie zostanie poddana tylko ta oferta, która będzie zawierała 100% oferowanych propozycji cenowych.
► | Brak podania przez Wykonawcę wymaganego terminu, będącego kryterium oceny oferty lub podanie terminu poza określonym zakresem, będzie skutkować odrzuceniem oferty.
► | Wartości i liczby w kolumnach i), j), k), ł) należy wpisać z dokładnością do dwóch miejsc po przecinku.
► | Formularz zawiera formuły ułatwiajace sporządzenie oferty.
Wystarczy wprowadzić dane do kolumny h) Wielkość opakowania w "j.m." oraz do kol. j) Cena jednostkowa netto/ op. i zaakceptować bądź zmienić stawkę podatku VAT, aby uzyskać cenę oferty.
kwalifikowany podpis elektroniczny przedstawiciela Wykonawcy
Pakiet nr 9 - Cewnik do odsysania górnych dróg oddechowych,
Lp. | Przedmiot zamówienia | Jm. | CSK | CKD | SPORNA | Szacunkowa ilość "j.m." na 12 m-cy | Wielkość op. w "j.m." | Oferowana ilość opakowań g:h | Cena jednostkowa netto / op. | Wartość netto / i* j / | VAT (%) | Wartość brutto w zł | Producent/ Nazwa handlowa produktu / Numer katalogowy / Klasa wyrobu medycznego -jeżeli dotyczy | Numer i nazwa dokumentu dopuszczającego do obrotu i do używania /jeżeli dotyczy/
a | b | c | d | e | f | g | h | i | j | k | l | ł | m | n
1. | Cewnik do odsysania górnych dróg oddechowych, Cewnik do odsysania górnych dróg oddechowych. Wykonany z miękkiego i elastycznego PCV. Zakończony prosto (atraumatyczny, zaokrąglony otwór końcowy). Dwa otwory boczne naprzemianległe o łącznej powierzchni większej od otwóu końcowego. Łącznik kodowany kolorystycznie zależnie od rozmiaru z fabrycznie umieszczoną nazwą producenta w celu identyfikacji produktu. Pakowany prosto w opakowanie typu folia-papier z listkami ułatwiającymi otwieranie (min. 1cm). Na opakowaniu fabrycznie umieszczone: nr katalogowy, rozmiar, data produkcji, numer serii, data ważności, sposób sterylizacji oraz napisy w języku polskim. Rozmiary CH 4, 5, 6, 8, 10, 12, 14, 16, 18, 20, 22; dł. 40 - 60 cm, (do wyboru przez Zamawiającego).opakowanie po 50 szt. | szt | 3500 | 34000 | 0 | 37500 |  | #DIV/0! |  | #DIV/0! | 8% | #DIV/0!
2. | Zamknięty system do pobierania próbek z drzewa oskrzelowego Pojemnik 20ml skalowany co 2 ml (cyfrowo co 10 ml) z nakrętką ze zintegrowanymi dwoma drenami o długości ok. 25 cm z łącznikami: żeńskim i męskim z kontrolą siły ssania z zatyczką. W zestawie dodatkowa nakrętka oraz naklejka na pojemnik do opisu danych pacjenta. Na pojemniku tłoczone logo/nazwa producenta w celu pełnej identyfikacji produktu. Sterylny, pakowany pojedynczo folia-papier.. opakowanie max 250 szt. | szt | 0 | 300 | 2000 | 2300 |  | #DIV/0! |  | #DIV/0! | 8% | #DIV/0!
[9 empty] | RAZEM: | #DIV/0! |  | #DIV/0!
► | DEKLAROWANE TERMINY:
Deklarowany termin dostawy (od 1 do max. 5 dni w dni robocze (pon. – pt.) od złożenia zapotrzebowania): | [13 empty] | dni
Deklarowany termin wykonania reklamacji (min. 5 dni - max. 10 dni w dni robocze (pon. – pt.) od dnia złożenia reklamacji): | [13 empty] | dni
Deklarowany termin płatności (min. 45 dni - max 60 dni, licząc od daty otrzymania przez Zamawiającego faktury VAT): | [13 empty] | dni
UWAGA:
► | Zamawiający zastrzega, iż ocenie zostanie poddana tylko ta oferta, która będzie zawierała 100% oferowanych propozycji cenowych.
► | Brak podania przez Wykonawcę wymaganego terminu, będącego kryterium oceny oferty lub podanie terminu poza określonym zakresem, będzie skutkować odrzuceniem oferty.
► | Wartości i liczby w kolumnach i), j), k), ł) należy wpisać z dokładnością do dwóch miejsc po przecinku.
► | Formularz zawiera formuły ułatwiajace sporządzenie oferty.
Wystarczy wprowadzić dane do kolumny h) Wielkość opakowania w "j.m." oraz do kol. j) Cena jednostkowa netto/ op. i zaakceptować bądź zmienić stawkę podatku VAT, aby uzyskać cenę oferty.
kwalifikowany podpis elektroniczny przedstawiciela Wykonawcy
Pakiet nr 10 - Drobny sprzęt medyczny
Lp. | Przedmiot zamówienia | Jm. | CSK | CKD | SPORNA | Szacunkowa ilość "j.m." na 12 m-cy | Wielkość op. w "j.m." | Oferowana ilość opakowań g:h | Cena jednostkowa netto / op. | Wartość netto / i* j / | VAT (%) | Wartość brutto w zł | Producent/ Nazwa handlowa produktu / Numer katalogowy / Klasa wyrobu medycznego -jeżeli dotyczy | Numer i nazwa dokumentu dopuszczającego do obrotu i do używania /jeżeli dotyczy/
a | b | c | d | e | f | g | h | i | j | k | l | ł | m | n
1. | Adapter tlenowy ze złączką przepływomierza DISS; łącznik nie zawiera lateksu i ftalanów; mikrobiologicznie czysty; opakowanie max 50 szt. | szt. | 0 | 1800 | 0 | 1800 |  | #DIV/0! |  | #DIV/0! | 8% | #DIV/0!
2. | Aplikator do lidokainy; opakowanie max. 250 szt | szt. | 1250 | 500 | 250 | 2000 |  | #DIV/0! |  | #DIV/0! | 8% | #DIV/0!
3. | Atomizery donosowe do podawania leków w sprayu. Buteleczka o poj. od 5 do 10 ml z nasadką donosową, szklane, przezroczyste. | szt. | 550 | 0 | 0 | 550 |  | #DIV/0! |  | #DIV/0! | 8% | #DIV/0!
4. | Cewnik rektalny CH 32 3 mm x 30 cm ; opakowanie max 10 szt. | szt. | 20 | 20 | 100 | 140 |  | #DIV/0! |  | #DIV/0! | 8% | #DIV/0!
5. | Cewnik do embolektomii Fogatry'go, jednokanałowy z balonem. Rozmiar: 2,0; 3,0; 4,0; 5,0; 6,0; długość min. 40 cm; znakowany co 10 cm; zakończenie cewnika sferyczne, uniemożliwiające przebicie naczynia; widoczny w promieniach Rtg; mandryn ze stali nierdzewnej.Zamawiający złoży zamówienie dotyczące rozmiaru w zależności od zapotrzebowania; opakowanie max.10 szt | szt. | 0 | 5 | 5 | 10 |  | #DIV/0! |  | #DIV/0! | 8% | #DIV/0!
6. | Dren tlenowy sterylny, antyzagięciowy, wolny od DEHP z łącznikiem uniwersalnym dł. 2,10 m.; opakowanie max 100 szt. | szt. | 500 | 3000 | 200 | 3700 |  | #DIV/0! |  | #DIV/0! | 8% | #DIV/0!
7. | Jednorazowa sterylna szczotka do mycia chirurgicznego rąk do mycia rąk przed zabiegami chirurgicznymi. Wykonana w całości z polietylenu. Oszczotkowanie o zróżnocowanej długości (krótsze na środku), korpus z 4 wgłębieniami na palce po każdej stronie, zapewniającymi pewny chwyt szczotki. Wymiary całkowite: 80 x 45 x 35mm (+/-3mm), czyścik do paznokci o dł. ok. 80mm. Sterylizowana tlenkiem etylenu. Pakowana pojedynczo: folia-papier z listkami ułatwiającymi otwieranie (min. 2cm). Na opakowaniu napisy w j. polskm. opakowanie max 100 szt. | szt. | 600 | 8000 | 600 | 9200 |  | #DIV/0! |  | #DIV/0! | 8% | #DIV/0!
8. | Jednorazowa sterylna szczotka do mycia chirurgicznego rąk przed zabiegami chirurgicznymi, nasączona 4% roztworem chlorheksydyny. Wykonana w całości z polietylenu. Oszczotkowanie o jednakowej długości. Wymiary całkowite: 80 x 45 x 35mm (+/-3mm), czyścik do paznokci o dł. ok. 80mm. Pakowana pojedynczo: folia z listkami (min. 2cm) posiadającymi przetłoczenia ułatwiające otwieranie. Na opakowaniu napisy w j. polskm. Opakowanie zbiorcze 40 szt. w formie dyspensera.; opakowanie max 100 szt. | szt. | 0 | 3500 | 600 | 4100 |  | #DIV/0! |  | #DIV/0! | 8% | #DIV/0!
9. | Jednorazowy, sterylny, dwuczęściowy licznik igieł z funkcją usuwania ostrzy nie zawierający lateksu w kolorze czerwonym. Pojemnik wyposażony w zawiasy oraz system zamykający, gwarantujący łatwe otwarcie jak i bezpieczne zamknięcie eliminujące możliwość ponownego otwarcia. Po obu stronach zewnętrznych pojemnik posiada system lepny pozwalający na bezpieczne przytwierdzenie do dowolnej powierzchni roboczej.Wewnątrz wyposażony w : element pozwalający na bezpieczne usunięcie ostrza skalpela z oznaczeniem kierunku zdejmowania ostrza, wkład magnetyczny na obydwu pokrywach z oznaczeniem numerycznym. Licznik do 30, poj. 60.; opakowanie max 60 szt. | szt. | 0 | 0 | 40 | 40 |  | #DIV/0! |  | #DIV/0! | 8% | #DIV/0!
10. | Kaczka jednorazowego uzytku na mocz z zastawką, przeznaczona dla dorosłych i dzieci. Worek wykonany z polipropylenu o pojemności 1500ml, skalowany co 100ml (cyfrowo co 500ml) z wbudowanym plastikowym, obrotowym kołnierzem posiadającym uchwyt. W worku wbudowana zastawka antyrefluksyjna, uniemożliwiająca wylanie moczu. Produkt niesterylny; opakowanie max 144 szt. | szt. | 860 | 0 | 1000 | 1860 |  | #DIV/0! |  | #DIV/0! | 8% | #DIV/0!
11. | Kaczka męska plastikowa; poj 1500 ml | szt. | 50 | 10 | 10 | 70 |  | #DIV/0! |  | #DIV/0! | 8% | #DIV/0!
12. | Kanka doodbytnicza CH 12 - 30 ; opakowanie max 100 szt. | szt. | 50 | 250 | 200 | 500 |  | #DIV/0! |  | #DIV/0! | 8% | #DIV/0!
13. | Kieliszki do leków 30 ml z podziałką;o pakowanie max 75 szt. | op. | 2800 | 6000 | 1700 | 10500 |  | #DIV/0! |  | #DIV/0! | 8% | #DIV/0!
14. | Kruszarka umożliwiająca miażdżenie tabletek bezpośrednio w kieliszku ; wykonana z poliamidu (PA07) i stali nierdzewnej; wyrób wielorazowego użytku (bez możliwości poddawania procesowi sterylizacji); opakowanie 1 szt | szt. | 5 | 10 | 10 | 25 |  | #DIV/0! |  | #DIV/0! | 8% | #DIV/0!
15. | Kubek jednorazowego użytku pojemność 200 ml; opakowanie po 100 szt. opakowanie max 100 szt. | op. | 2300 | 1300 | 100 | 3700 |  | #DIV/0! |  | #DIV/0! | 8% | #DIV/0!
16. | Łącznik do cewników z końcówką luer; sterylny; jednorazowego użytku; opakowanie max 100 szt. | szt. | 1000 | 2100 | 200 | 3300 |  | #DIV/0! |  | #DIV/0! | 8% | #DIV/0!
17. | Łącznik do drenów typ PROSTY; jałowy, schodkowy, w rozmiarach 8 - 14 mm; opakowanie max. 100 szt | szt. | 1200 | 500 | 300 | 2000 |  | #DIV/0! |  | #DIV/0! | 8% | #DIV/0!
18. | Łącznik do drenów typ Y, schodkowy [ramiona łączników schodkowe] ; rozmiary: 6 - 13 mm jałowy. Opakowanie max. 100 szt | szt. | 300 | 500 | 200 | 1000 |  | #DIV/0! |  | #DIV/0! | 8% | #DIV/0!
19. | Łącznik z kontrolą siły ssania" kapkon" PROSTY, schodkowy, stożkowy; rozmiary: 6 - 10; opakowanie max. 100 szt | szt. | 1000 | 500 | 0 | 1500 |  | #DIV/0! |  | #DIV/0! | 8% | #DIV/0!
20. | Nożyk do testów alergologicznych, jałowe, pakowane pojedynczo; opakowanie max 200 szt. | szt. | 100000 | 0 | 2000 | 102000 |  | #DIV/0! |  | #DIV/0! | 8% | #DIV/0!
21. | Opaska identyfikacyjna z wkładaną karteczką do opisu dla dorosłych, noworodków, niemowląt i dzieci (od 0 do 1 roku; od 1 roku do 10lat; od 10 lat do 18lat); opakowanie max 100 szt. | szt. | 0 | 2000 | 30000 | 32000 |  | #DIV/0! |  | #DIV/0! | 8% | #DIV/0!
22. | Opaski dla zmarłych wykonane z polietylenu w kolorze białym, posiadają jednorazowy zatrzask uniemożliwiający przypadkowe rozpięcie opaski. Wymiary: szerokość 13 mm, obwód regulowany w zakresie 9 cm - 25 cm. Etui z przezroczystej wodoodpornej folii PCV o wym. 68 x 96 mm na wkładkę kartonową z wycięciem do przełożenia opaski. Wkładka kartonowa z nadrukowanym zakresem danych do uzupełnienia tj. nazwisko, imię, PESEL, zgon: data i godzina oraz linijka do wpisania innych przydatnych informacji. Opakowanie: gotowych do użycia opasek max 100 szt. | szt. | 20 | 1000 | 0 | 1020 |  | #DIV/0! |  | #DIV/0! | 8% | #DIV/0!
23. | Osłonki na głowice USG/prezerwatywy/ pudrowana w folii aluminiowej1 szt.; opakowanie max 144 szt. | szt. | 720 | 3000 | 144 | 3864 |  | #DIV/0! |  | #DIV/0! | 8% | #DIV/0!
24. | Ostrze chirurgiczne proste i zakrzywione typ Swann Morton; Ch 10 - 24; sterylne, ze stali węglowej jednorazowego użytku z wygrawerowanym rozmiarem bezpośrednio na ostrzu, pakowane pojedynczo w folię aluminiową z identyfikacją rozmiarową oraz numerem LOT, datą ważności i produkcji oraz metodą sterylizacji, blister aluminiowy posiada kołnierz ułatwiający otwarcie oraz odcisk kształtu ostrza, na opakowaniu zbiorczym nazwa producenta oraz importera a także pozostałe dane o rozmiarze ostrza, jego kształcie i ponownie nr LOT z datą produkcji i ważności i metodą sterylizacji , pakowane po 100 szt., ostrza pasują do standardowych trzonków nr. 3 i nr.4 | szt. | 1000 | 45000 | 6000 | 52000 |  | #DIV/0! |  | #DIV/0! | 8% | #DIV/0!
25. | Osrza skalpela do mikrochirurgii BB365R; opakowanie max. 10 szt. | szt. | 0 | 100 | 0 | 100 |  | #DIV/0! |  | #DIV/0! | 8% | #DIV/0!
26. | Pęseta chirurgiczna, plastikowa, jałowa, j. u.pakowana pojedynczo; opakowanie max 100 szt. | szt. | 1000 | 10000 | 1000 | 12000 |  | #DIV/0! |  | #DIV/0! | 8% | #DIV/0!
27. | Pisak chirurgiczny skórny Chirurgiczny marker skórny z tuszem na bazie fioletu gencjany. Nietoksyczny, szybkoschnący, nieplamiący, doskonale widoczny niezależnie od koloru skóry, odporny na środki dezynfekujące. Wyposażony w 5cm skalę na korpusie oraz dodatkową dwustronną, papierową skalę 15cm / 6cali. Sterylny, pakowany pojedynczo: folia-papier.opakowanie max 50 szt. | szt. | 0 | 150 | 0 | 150 |  | #DIV/0! |  | #DIV/0! | 8% | #DIV/0!
28. | Pojemnik do dobowej zbiórki moczu plastikowy z pokrywą "TULIPAN" ; poj. 2000ml, wykonane z plastiku, z podziałką; opakowanie max 55 szt. | szt. | 150 | 100 | 100 | 350 |  | #DIV/0! |  | #DIV/0! | 8% | #DIV/0!
29. | Pojemnik do dobowej zbiórki moczu, jednorazowy z zakrętką; opakowanie max 100 szt. | szt. | 100 | 0 | 100 | 200 |  | #DIV/0! |  | #DIV/0! | 8% | #DIV/0!
30. | Pojnik dla chorych z dzióbkiem poj. 250 - 300 ml; opakowanie max 150 szt. | szt. | 100 | 20 | 50 | 170 |  | #DIV/0! |  | #DIV/0! | 8% | #DIV/0!
31. | Skalpel chirurgiczny bezpieczny prosty i zakrzywiony CH 10 - 24 typ Swann Morton. sterylne, ze stali węglowej, jednorazowego użytku z wygrawerowanym rozmiarem bezpośrednio na ostrzu, pakowane pojedynczo w folię - papier lub folię aluminiiową z identyfikacją rozmiarową oraz numerem LOT, datą ważności i produkcji oraz metodą sterylizacji, nazwa producenta, importera; na opakowaniu zbiorczym nazwa producenta oraz importera a także pozostałe dane o rozmiarze ostrza, jego kształcie i ponownie nr LOT z datą produkcji i ważności i metodą sterylizacji; op. 10 szt. | szt. | 600 | 800 | 3000 | 4400 |  | #DIV/0! |  | #DIV/0! | 8% | #DIV/0!
32. | Sonda dwunastnicza wykonana z przezroczystego PCV. Długość sondy min. 120cm. Sonda miarowana, zakończenia sondy zamknięte zaokrąglone. Cztery otwory w ścianie bocznej. Rozmiary: 6,0Ch; 8,0Ch; 10Ch; 12Ch; 14Ch; 16Ch. Rozmiary oznakowane również kolorem. Zamawiający złoży zamówienie dotyczące rozmiaru w zależności od zapotrzebowania. opakowanie max 50 szt. | szt. | 0 | 0 | 50 | 50 |  | #DIV/0! |  | #DIV/0! | 8% | #DIV/0!
33. | Sonda SENGSTAKENA Blakemore´a wykonana z sylikonu, dwa balony żołądkowo – przełykowy, długość min. 100cm, czytnik położenia RTG pomiędzy balonami. Rozmiary: 16Ch; 18Ch; 20Ch. Zamawiający złoży zamówienie dotyczące rozmiaru w zależności od zapotrzebowania. opakowanie max 1 szt. | szt. | 0 | 10 | 20 | 30 |  | #DIV/0! |  | #DIV/0! | 8% | #DIV/0!
34. | Staza gumowa bezlateksowa jednorazowego użytku w rolce - rolka/25 szt; opakowanie max 100 rolek po 25 szt. | rolka | 30 | 700 | 300 | 1030 |  | #DIV/0! |  | #DIV/0! | 8% | #DIV/0!
35. | Staza uciskowa automatyczna; opakowanie max 30 szt. | szt. | 80 | 500 | 200 | 780 |  | #DIV/0! |  | #DIV/0! | 8% | #DIV/0!
36. | Szpatułka laryngologiczna drewniana niesterylna opakowanie max 100 szt. | szt. | 15000 | 3000 | 25000 | 43000 |  | #DIV/0! |  | #DIV/0! | 8% | #DIV/0!
37. | Szpatułka laryngologiczna drewniana sterylna ; opakowanie max 100 szt. | szt. | 1000 | 5000 | 20000 | 26000 |  | #DIV/0! |  | #DIV/0! | 8% | #DIV/0!
38. | Szyna aluminiowa palcowa; 400x20 i 200x20; 200x15; 250x20; rozmiar każdorazowo uzgadniany przez Zamawiającego; opakowanie max 50 szt. rozmiar wg potrzeb Zamawiającego. | szt. | 0 | 150 | 5000 | 5150 |  | #DIV/0! |  | #DIV/0! | 8% | #DIV/0!
39. | Szyna Kramera 1000x70; 500x80 ; 500x70 ; 600x50 mm; rozmiar wg potrzeb Zamawiającego. | szt. | 0 | 0 | 100 | 100 |  | #DIV/0! |  | #DIV/0! | 8% | #DIV/0!
40. | Zatyczka do cewników/drenów – budowa schodkowa, sterylna, pakowana pojedynczo; opakowanie max 200 szt. | szt. | 1000 | 2500 | 0 | 3500 |  | #DIV/0! |  | #DIV/0! | 8% | #DIV/0!
41. | Zestaw do lewatywy j.u. złożony z: worka o pojemności 1000 - 1750 ml, skalowany w ml, wykonany ze wzmocnionej folii, z podziałką, uchwytem do zawieszenia, dren posiada zacisk rolkowy, cewnik zakończony miękko wyoblonym zakończeniem i 2-dużymi otworami bocznymi lub kanką, rękawice j.u., serweta, mydło w płynie; opakowanie max 75 szt. | szt. | 150 | 200 | 0 | 350 |  | #DIV/0! |  | #DIV/0! | 8% | #DIV/0!
42. | Zestaw do kolografii bez barytu; sterylny, jednorazowy; zestaw do wykonywania kontrastowych wlewów doodbytniczych bez funkcji pomiarowej; skala orientacyjna; bez lateksu i ftalanów; opakowanie max. 1 szt | szt. | 0 | 0 | 20 | 20 |  | #DIV/0! |  | #DIV/0! | 8% | #DIV/0!
43. | Zgłębnik żołądkowy 100% silikon z zintegrowaną zatyczką, skalowanie co 1 cm (numerycznie co 5 cm) wzdłuż cewnika linia RTG, dł. 1200 mm z zatyczką. Ch 12-20, pakowany podwójnie, sterylny; opakowanie max 10 szt. | szt. | 100 | 750 | 100 | 950 |  | #DIV/0! |  | #DIV/0! | 8% | #DIV/0!
44. | Zgłębnik żołądkowy wykonany z przezroczystego PCV; dł. zgłębnika od 50 do 80 cm i 120 -130 cm, sterylny, jednorazowy CH 6,0; 8,0; 10,0; 12,0; 14; 16; 18; 20; 22; 24; 26; 28; 30; 32. rozmiary oznakowane różnymi kolorami. Zamawiający złoży zamówienie dotyczące rozmiaru w zależności od potrzeb. opakowanie max 35 szt. | szt. | 0 | 1600 | 150 | 1750 |  | #DIV/0! |  | #DIV/0! | 8% | #DIV/0!
45. | Papier Mitsubishi K-61B - 110 mmx20m; oryginalny | szt. | 0 | 300 | 300 | 600 |  | #DIV/0! |  | #DIV/0! | 8% | #DIV/0!
46. | Papier Mitsubishi K-95 HG | szt. | 0 | 0 | 10 | 10 |  | #DIV/0! |  | #DIV/0! | 8% | #DIV/0!
47. | Papier EKG Zoll p/n 8000-03000 - 90x90x200 | szt. | 0 | 130 | 30 | 160 |  | #DIV/0! |  | #DIV/0! | 8% | #DIV/0!
48. | Papier do EKG Mortara Eli 250 215X280X200SH | szt. | 0 | 30 | 0 | 30 |  | #DIV/0! |  | #DIV/0! | 8% | #DIV/0!
49. | Papier EKG AsCard A4/B56 112x25 z nadrukiem | szt. | 80 | 4000 | 500 | 4580 |  | #DIV/0! |  | #DIV/0! | 8% | #DIV/0!
50. | Papier do aparatu Helique MAC 600 80mmx90mmx280kart | szt. | 0 | 0 | 50 | 50 |  | #DIV/0! |  | #DIV/0! | 8% | #DIV/0!
51. | Papier SONY UPP -84HG 84x12,5 mm | szt. | 0 | 0 | 220 | 220 |  | #DIV/0! |  | #DIV/0! | 8% | #DIV/0!
52. | Papier BTL 08 MT Plus ECG 112mmx 25 A/5 | szt. | 0 | 0 | 100 | 100 |  | #DIV/0! |  | #DIV/0! | 8% | #DIV/0!
53. | Papier EKG termoczuły 50/30 bez nadruku | szt. | 0 | 0 | 100 | 100 |  | #DIV/0! |  | #DIV/0! | 8% | #DIV/0!
54. | Papier EKG 110/40 z nadrukiem | szt. | 220 | 0 | 100 | 320 |  | #DIV/0! |  | #DIV/0! | 8% | #DIV/0!
55. | Papier EKG 104/40 z nadrukiem; | szt. | 160 | 0 | 0 | 160 |  | #DIV/0! |  | #DIV/0! | 8% | #DIV/0!
56. | Papier termoczuły do aparatu do elektroterapii 110/20-30/B/N | szt. | 160 | 0 | 0 | 160 |  | #DIV/0! |  | #DIV/0! | 8% | #DIV/0!
57. | Papier Sony UPP-110 S | szt. | 15 | 0 | 0 | 15 |  | #DIV/0! |  | #DIV/0! | 8% | #DIV/0!
58. | Papier do defibrylatora LIFEPAK 20e 50mmx30m z nadrukiem | szt. | 0 | 30 | 0 | 30 |  | #DIV/0! |  | #DIV/0! | 8% | #DIV/0!
[9 empty] | RAZEM: | #DIV/0! |  | #DIV/0!
► | DEKLAROWANE TERMINY:
Deklarowany termin dostawy (od 1 do max. 5 dni w dni robocze (pon. – pt.) od złożenia zapotrzebowania): | [13 empty] | dni
Deklarowany termin wykonania reklamacji (min. 5 dni - max. 10 dni w dni robocze (pon. – pt.) od dnia złożenia reklamacji): | [13 empty] | dni
Deklarowany termin płatności (min. 45 dni - max 60 dni, licząc od daty otrzymania przez Zamawiającego faktury VAT): | [13 empty] | dni
UWAGA:
► | Zamawiający zastrzega, iż ocenie zostanie poddana tylko ta oferta, która będzie zawierała 100% oferowanych propozycji cenowych.
► | Brak podania przez Wykonawcę wymaganego terminu, będącego kryterium oceny oferty lub podanie terminu poza określonym zakresem, będzie skutkować odrzuceniem oferty.
► | Wartości i liczby w kolumnach i), j), k), ł) należy wpisać z dokładnością do dwóch miejsc po przecinku.
► | Formularz zawiera formuły ułatwiajace sporządzenie oferty.
Wystarczy wprowadzić dane do kolumny h) Wielkość opakowania w "j.m." oraz do kol. j) Cena jednostkowa netto/ op. i zaakceptować bądź zmienić stawkę podatku VAT, aby uzyskać cenę oferty.
kwalifikowany podpis elektroniczny przedstawiciela Wykonawcy
Pakiet nr 11 - ŻELE DO EKG I USG
Lp. | Przedmiot zamówienia | Jm. | CSK | CKD | SPORNA | Szacunkowa ilość "j.m." na 12 m-cy | Wielkość op. w "j.m." | Oferowana ilość opakowań g:h | Cena jednostkowa netto / op. | Wartość netto / i* j / | VAT (%) | Wartość brutto w zł | Producent/ Nazwa handlowa produktu / Numer katalogowy / Klasa wyrobu medycznego -jeżeli dotyczy | Numer i nazwa dokumentu dopuszczającego do obrotu i do używania /jeżeli dotyczy/
a | b | c | d | e | f | g | h | i | j | k | l | ł | m | n
1. | Żel do EKG 500 ml; opakowanie max 20 szt. | szt. | 100 | 90 | 250 | 440 |  | #DIV/0! |  | #DIV/0! | 8% | #DIV/0!
2. | Żel do USG 500 ml; opakowanie max 20 szt. | szt. | 60 | 1140 | 220 | 1420 |  | #DIV/0! |  | #DIV/0! | 8% | #DIV/0!
3. | Żel jałowy w saszetkach 20 g.; opakowanie max 30 szt. saszetek | saszetka | 0 | 350 | 100 | 450 |  | #DIV/0! |  | #DIV/0! | 8% | #DIV/0!
4. | Aquasonic oryginalny żel do USG, bezwonny i bezbarwny, bakteriostatyczny, rozpuszczalny w wodzie, niedrażniący dla pacjentów, bez formaldehydu; poj. 250 ml; opakowanie max.12 szt | szt. | 480 | 1000 | 100 | 1580 |  | #DIV/0! |  | #DIV/0! | 8% | #DIV/0!
[9 empty] | RAZEM: | #DIV/0! |  | #DIV/0!
► | DEKLAROWANE TERMINY:
Deklarowany termin dostawy (od 1 do max. 5 dni w dni robocze (pon. – pt.) od złożenia zapotrzebowania): | [13 empty] | dni
Deklarowany termin wykonania reklamacji (min. 5 dni - max. 10 dni w dni robocze (pon. – pt.) od dnia złożenia reklamacji): | [13 empty] | dni
Deklarowany termin płatności (min. 45 dni - max 60 dni, licząc od daty otrzymania przez Zamawiającego faktury VAT): | [13 empty] | dni
UWAGA:
► | Zamawiający zastrzega, iż ocenie zostanie poddana tylko ta oferta, która będzie zawierała 100% oferowanych propozycji cenowych.
► | Brak podania przez Wykonawcę wymaganego terminu, będącego kryterium oceny oferty lub podanie terminu poza określonym zakresem, będzie skutkować odrzuceniem oferty.
► | Wartości i liczby w kolumnach i), j), k), ł) należy wpisać z dokładnością do dwóch miejsc po przecinku.
► | Formularz zawiera formuły ułatwiajace sporządzenie oferty.
Wystarczy wprowadzić dane do kolumny h) Wielkość opakowania w "j.m." oraz do kol. j) Cena jednostkowa netto/ op. i zaakceptować bądź zmienić stawkę podatku VAT, aby uzyskać cenę oferty.
kwalifikowany podpis elektroniczny przedstawiciela Wykonawcy
Pakiet nr 12 - Drenaże
Lp. | Przedmiot zamówienia | Jm. | CSK | CKD | SPORNA | Szacunkowa ilość "j.m." na 12 m-cy | Wielkość op. w "j.m." | Oferowana ilość opakowań g:h | Cena jednostkowa netto / op. | Wartość netto / i* j / | VAT (%) | Wartość brutto w zł | Producent/ Nazwa handlowa produktu / Numer katalogowy / Klasa wyrobu medycznego -jeżeli dotyczy | Numer i nazwa dokumentu dopuszczającego do obrotu i do używania /jeżeli dotyczy/
a | b | c | d | e | f | g | h | i | j | k | l | ł | m | n
1 | Butelki typu Redona polietylenowe niskociśnieniowe, do czynnego drenażu ran chirurgicznych, sterylne, sterylizowane tlenkiem eytlenu, , uniwersalny łącznik do drenów typu Redon CH 6-18 , końcówka dostosowana do wymaganych średnic drenów, pakowane w opakowanie papierowo-foliowe, zapewniające prawidłowo sterylne otwarcie. Do długotrwałego odsysania ran. Pojemność 200 ml. | szt. | 0 | 0 | 100 | 100 |  | #DIV/0! |  | #DIV/0! | 8% | #DIV/0!
2 | Butelki typu Redona polietylenowe niskociśnieniowe, do czynnego drenażu ran chirurgicznych, sterylne, sterylizowane tlenkiem eytlenu, , uniwersalny łącznik do drenów typu Redon CH 6 - 18, końcówka dostosowana do wymaganych średnic drenów, pakowane w opakowanie papierowo-foliowe, zapewniające prawidłowo sterylne otwarcie. Do długotrwałego odsysania ran. Pojemność 100 ml. | szt. | 0 | 0 | 100 | 100 |  | #DIV/0! |  | #DIV/0! | 8% | #DIV/0!
3 | Butelki typu Redona polietylenowe niskociśnieniowe, do czynnego drenażu ran chirurgicznych, sterylne, sterylizowane tlenkiem eytlenu, , uniwersalny łącznik do drenów typu Redon CH 6-18, końcówka dostosowana do wymaganych średnic drenów, pakowane w opakowanie papierowo-foliowe, zapewniające prawidłowo sterylne otwarcie. Do długotrwałego odsysania ran. Pojemność 400 ml. | szt. | 0 | 2100 | 0 | 2100 |  | #DIV/0! |  | #DIV/0! | 8% | #DIV/0!
4 | Dren T-Kehr 100 % silikon CH 8, 10, 12, 14, 16,18, 20; opakowanie max 10 szt. | szt. | 0 | 60 | 10 | 70 |  | #DIV/0! |  | #DIV/0! | 8% | #DIV/0!
5 | Dren łaczący do odsysania pola operacyjnego, dren wykonany z medycznego PCV, wzdłuż drenu specjalne wzmocnienia zapobiegające zaginaniu oraz zasysaniu drenu. Standardowe zakończenie lejek - lejek z pierścieniami ułatwiającymi mocny docisk do zakończeń ssaka. CH 24 5,6 mm/8,0 mm dł. 350 mm; opakowanie max 50 szt. | szt. | 0 | 400 | 0 | 400 |  | #DIV/0! |  | #DIV/0! | 8% | #DIV/0!
6 | DREN Redona/Ulmera sterylny widoczny w RTG ze stalowym trokarem i zaciskiem, skalowany rozmiar: CH 6,0 i CH 8,0 z łącznikiem do mieszka 25/30ml; rozmiary: CH 10,0; CH 12,0; CH 14,0; CH 16,0; CH 18,0 kompatybilne z mieszkami 100ml. Zamawiający złoży zamówienie dotyczące rozmiaru w zależności od zapotrzebowania; opakowanie max. 100 szt. | szt. | 0 | 0 | 50 | 50 |  | #DIV/0! |  | #DIV/0! | 8% | #DIV/0!
7 | Zestaw do odsysania pola operacyjnego z kontrolą odsysania. Ergonomiczna końcówka z 4 otworami bocznymi CH20. Dren CH 24 dł. 350 cm, zakończenie lejek lejek, ze specjalnymi sprężynami zagięciowymi oraz mozliwością docięcia w oznaczonych miejscach łącznika i dopasowania każdego typu ssaka. opakowanie max 50 szt. | szt. | 0 |  | 200 | 200 |  | #DIV/0! |  | #DIV/0! | 8% | #DIV/0!
8 | Zestaw do odsysania pola operacyjnego bez kontroli odsysania. Ergonomiczna końcówka z 4 otworami bocznymi CH20. Dren CH 24 dł. 350 cm, zakończenie lejek lejek, ze specjalnymi sprężynami zagięciowymi oraz mozliwością docięcia w oznaczonych miejscach łącznika i dopasowania każdego typu ssaka. opakowanie max 50 szt. | zestaw | 0 | 5500 | 0 | 5500 |  | #DIV/0! |  | #DIV/0! | 8% | #DIV/0!
9 | Dren brzuszny, otrzewnowy- wykonany ze 100% transparentnego silikonu klasy medycznej. Perforacja w postaci 6 specjalnie wyprofilowanych atraumatycznych otworów drenujących. Przeznaczony do długotrwałego drenażu głównie z okolicy delikatnych narządów. Długość 50 cm. Termo wrażliwy. Pasek kontrastujący w RTG na całej długości drenu. Pakowany podwójnie- opakowanie zewnętrzne papier- folia, wewnętrzne folia. Rozmiary: CH: 8, 10, 12, 14, 15, 18, 20, 21, 24, 26, 27, 30, 33, 36, 39; opakowanie max 50 szt. | szt. | 0 | 10 | 50 | 60 |  | #DIV/0! |  | #DIV/0! | 8% | #DIV/0!
10 | Dreny typu Redona do czynnego drenażu ran chirurgicznych, perforowane od dystalnego końca, nitka rtg, sterylne, pakowane pojedynczo w papier-folię; rozmiary: CH 8 - 700mm, CH 8- 1700mm; CH 10 - 700 mm, CH 10 - 1700 mm; CH 12 - 800 mm, CH 12 -1700 mm, CH 14 -700 mm, CH 14 - 800 mm, CH - 1700 mm, CH 16 - 700 mm, CH 16 - 1700 mm, CH 18 - 700 mm; opakowanie max 50 szt. | szt. | 0 | 500 | 0 | 500 |  | #DIV/0! |  | #DIV/0! | 8% | #DIV/0!
11 | Zestaw do niskociśnieniowego drenażu ran składający się : pojemnika ssącego typu mieszek o pojemności 250ml, drenu łączącego o długości 125cm,z uniwersalną, docinaną końcówką silikonową do drenów Redona o rozmiarach CH6-CH18 oraz klamrą zaciskową, własnego systemu podwieszania do ram łóżka. Mieszek wykonany z PCV, z zastawką antyrefluksyjną oraz czerwonym zaworem bezpieczeństwa typu save umożliwiającym ponowne wytworzenie podciśnienia bez konieczności rozłączania zestawu. Mieszek skalowany precyzyjnie co 40ml. Dodatkowa skala na dnie pojemnika. Sterylny, pakowany podwójnie- opakowanie zewnętrzne papier-folia, wewnętrzne folia. opakowanie max 50 szt. | szt. | 0 | 100 | 0 | 100 |  | #DIV/0! |  | #DIV/0! | 8% | #DIV/0!
[9 empty] | RAZEM: | #DIV/0! |  | #DIV/0!
► | DEKLAROWANE TERMINY:
Deklarowany termin dostawy (od 1 do max. 5 dni w dni robocze (pon. – pt.) od złożenia zapotrzebowania): | [13 empty] | dni
Deklarowany termin wykonania reklamacji (min. 5 dni - max. 10 dni w dni robocze (pon. – pt.) od dnia złożenia reklamacji): | [13 empty] | dni
Deklarowany termin płatności (min. 45 dni - max 60 dni, licząc od daty otrzymania przez Zamawiającego faktury VAT): | [13 empty] | dni
UWAGA:
► | Zamawiający zastrzega, iż ocenie zostanie poddana tylko ta oferta, która będzie zawierała 100% oferowanych propozycji cenowych.
► | Brak podania przez Wykonawcę wymaganego terminu, będącego kryterium oceny oferty lub podanie terminu poza określonym zakresem, będzie skutkować odrzuceniem oferty.
► | Wartości i liczby w kolumnach i), j), k), ł) należy wpisać z dokładnością do dwóch miejsc po przecinku.
► | Formularz zawiera formuły ułatwiajace sporządzenie oferty.
Wystarczy wprowadzić dane do kolumny h) Wielkość opakowania w "j.m." oraz do kol. j) Cena jednostkowa netto/ op. i zaakceptować bądź zmienić stawkę podatku VAT, aby uzyskać cenę oferty.
kwalifikowany podpis elektroniczny przedstawiciela Wykonawcy
Pakiet nr 13 - Maski tlenowe i cewniki do podawania tlenu
Lp. | Przedmiot zamówienia | Jm. | CSK | CKD | SPORNA | Szacunkowa ilość "j.m." na 12 m-cy | Wielkość op. w "j.m." | Oferowana ilość opakowań g:h | Cena jednostkowa netto / op. | Wartość netto / i* j / | VAT (%) | Wartość brutto w zł | Producent/ Nazwa handlowa produktu / Numer katalogowy / Klasa wyrobu medycznego -jeżeli dotyczy | Numer i nazwa dokumentu dopuszczającego do obrotu i do używania /jeżeli dotyczy/
a | b | c | d | e | f | g | h | i | j | k | l | ł | m | n
1. | Cewnik do podawania tlenu przez nos dla dorosłych, wykonany z medycznego PCV. miękkie końcówki donosowe, dren dł. 200 - 220 cm, sterylny lub mikrobiologicznie czysty; bez ftalanów i lateksu i DEHP j.u. opakowanie max. 100 szt. | szt | 0 | 10000 | 0 | 10000 |  | #DIV/0! |  | #DIV/0! | 8% | #DIV/0!
2. | Cewnik do podawania tlenu przez nos dla dzieci. Wykonany z medycznego PCV. Miękkie końcówki donosowe, dren o długości 200 cm -210 cm o przekroju gwiazdkowym, zapobiegającymi zamknięciu światła drenu, uniwersalny łącznik do podłączenia aparatury wymagającej łącznika standardowego lub do aparatury wymagającej łącznika gwintowanego, wyrób czysty mikrobiologicznie lub sterylny, nie zawiera lateksu, ftalanów, DEHP, bisfenolu; opakowanie max. 100 szt. | szt | 0 | 100 | 100 | 200 |  | #DIV/0! |  | #DIV/0! | 8% | #DIV/0!
3. | Maska tlenowa z nebulizatorem i drenem, bez ustnika, i drenem 2,1m. Wykonana z medycznego PCV, bez zawartości lateksu. Wyposażona w regulowana blaszkę na nos, gumkę mocującą, duże otwory boczne, obrotowy łącznik do nebulizatora. Nebulizator o pojemności 6ml - 8ml (skalowany co 1ml, cyfrowo co 2ml). Rozłączany dren o przekroju gwiazdkowym z ośmioma wzdłuznymi paskami wzmacniającymi, zapobiegającymi zamknięciu światła drenu z uniwersalnymi łącznikami. Wyrób sterylny, opakowanie foliowe z napisami w j. polskim oraz instrukcją użycia. Rozmiary: S, M, L, XL ; opakowanie max 100 szt. | szt | 0 | 3600 | 2500 | 6100 |  | #DIV/0! |  | #DIV/0! | 8% | #DIV/0!
4. | Nebulizator niskoobjętościowy do podawania leku, z antyprzelewową konstrukcją pozwalającą na skuteczne działanie w zakresie 0-90 stopni, ze stabilną podstawką dyfuzora w zakresie 0-360 stopni, o pojemności 5-8 ml, skalowany schodkowo co 1 ml w zakresie 2-5 (8)ml, produkt czysty biologicznielub sterylny,bez lateksu, DEHP, bisfenolu (BPA), przyjazna środowisku MRI (bez metalowych części).W zestawie z nebulizatorem: maska aerozolowa dla dorosłych z obrotowym łącznikiem kątowym, dren tlenowy o przekroju gwiazdkowym 2.1 m, zakończony łącznikiem uniwersalnym ( możliwość podłączenia do aparatury wymagającej łącznika standardowego lub do aparatury wymagającej łącznika gwintowanego). Rozmiary; dorosły i pediatryczny. Pakowane po 50 szt. | szt | 0 | 4300 | 0 | 4300 |  | #DIV/0! |  | #DIV/0! | 8% | #DIV/0!
5. | Maska tlenowa do wysokiej koncentracji tlenu, z dwoma zaworami bocznymi, niskooporowy zawór zwrotny zapobiega wydychaniu do worka i zapewnia usuwanie wydychanych gazów, maska wydłużona pod brodę, z rezerwuarem tlenu, pojemność worka 1000 ml, anatomiczny kształt maski, wykonana z miękkiego PVC, z aluminiowym zaciskiem na nos, gumką mocującą, obrotowy łącznik dostosowuje maskę do pozycji pacjenta, dren tlenowy dł. 2.1m, przekrój gwiazdkowy, łącznik uniwersalny, jednorazowego użytku, czysta mikrobiol. lub sterylna, nie zawiera lateksu, ftalanów, DEHP, bisfenolu, pakowane pojedynczo, pakowane po max. 50 szt. | szt | 200 | 10400 | 1200 | 11800 |  | #DIV/0! |  | #DIV/0! | 8% | #DIV/0!
6. | Maska tlenowa z drenem, dla dzieci, noworodków i dorosłych, wydłużona pod brodę, anatomiczny kształt, wykonana z miękkiego PVC, z aluminiowym zaciskiem na nos, gumką do mocowania, atraumatyczny mankiet maski, obrotowy łącznik, dren tlenowy dł. 2.1m, o przekroju gwiazdkowym, łącznik uniwersalny do podłączenia aparatury wymagającej łącznika standardowego lub do aparatury wymagającej łącznika gwintowanego, jednorazowego użytku, czysta mikrobiologicznie lub sterylna, nie zawiera lateksu, ftalanów, DEHP, bisfenolu (BPA), pakowana pojedynczo; rozmiar S, M, L, XL; Zamawiający złoży zamówienie dotyczące rozmiaru w zależności od potrzeb; pakowane max. po 100 szt. | szt | 2000 | 2200 |  | 4200 |  | #DIV/0! |  | #DIV/0! | 8% | #DIV/0!
7. | Nebulizator niskoobjętościowy do podawania leku, ze stabilną podstawką dyfuzora w zakresie 0-360 stopni, o pojemności 10 ml, skalowany dwustronnie, przeciętna średnica cząsteczek aerozolu (MMAD) 2,4 µm (+/- 0,13 µm), frakcja respirabilna (cząsteczki <5 µm) - 72% (+/- 3,1%), parametry potwierdzone w badaniach producenta, produkt czysty biologicznie. Tempo nebulizacji (szybkość opróżniania zbiornika) przy przepływie 10 l/min dla 3 ml roztworu: 3,3 min. (+/- 0,1 min.). W zestawie z nebulizatorem: maska aerozolowa dla dorosłych i dla dzieci - rozmiar wg Zamawiającego, dren tlenowy o przekroju gwiazdkowym 2,1 m i złączu standardowym, sztywne złącze drenu dedykowane do nebulizatora; Pakowane max. po 50 szt. | szt | 400 | 0 | 0 | 400 |  | #DIV/0! |  | #DIV/0! | 8% | #DIV/0!
8. | Nebulizator niskoobjętościowy do podawania leku, ze stabilną podstawką dyfuzora w zakresie 0-360 stopni, o pojemności 10 ml, skalowany dwustronnie, naprzemiennie w zakresie od 3 do 10 ml co 1 ml, przeciętna średnica cząsteczek aerozolu (MMAD) 2,4 µm (+/- 0,13 µm), frakcja respirabilna (cząsteczki <5 µm) - 72% (+/- 3,1%), parametry potwierdzone w badaniach producenta, produkt czysty biologicznie. Tempo nebulizacji (szybkość opróżniania zbiornika) przy przepływie 10 l/min dla 3 ml roztworu: 3,3 min. (+/- 0,1 min.). W zestawie z nebulizatorem: zintegrowany z łącznikiem ustnik z przegubowym złączem obrotowym w pionie i poziomie, dren tlenowy o przekroju gwiazdkowym 2,1 m i złączu standardowym, sztywne złącze drenu dedykowane do nebulizatora; dla dzieci i dorosłych, rozmiar wg Zamawiającego Pakowane po 50 szt. | szt | 1000 | 0 | 0 | 1000 |  | #DIV/0! |  | #DIV/0! | 8% | #DIV/0!
[9 empty] | RAZEM: | #DIV/0! |  | #DIV/0!
► | DEKLAROWANE TERMINY:
Deklarowany termin dostawy (od 1 do max. 5 dni w dni robocze (pon. – pt.) od złożenia zapotrzebowania): | [13 empty] | dni
Deklarowany termin wykonania reklamacji (min. 5 dni - max. 10 dni w dni robocze (pon. – pt.) od dnia złożenia reklamacji): | [13 empty] | dni
Deklarowany termin płatności (min. 45 dni - max 60 dni, licząc od daty otrzymania przez Zamawiającego faktury VAT): | [13 empty] | dni
UWAGA:
► | Zamawiający zastrzega, iż ocenie zostanie poddana tylko ta oferta, która będzie zawierała 100% oferowanych propozycji cenowych.
► | Brak podania przez Wykonawcę wymaganego terminu, będącego kryterium oceny oferty lub podanie terminu poza określonym zakresem, będzie skutkować odrzuceniem oferty.
► | Wartości i liczby w kolumnach i), j), k), ł) należy wpisać z dokładnością do dwóch miejsc po przecinku.
► | Formularz zawiera formuły ułatwiajace sporządzenie oferty.
Wystarczy wprowadzić dane do kolumny h) Wielkość opakowania w "j.m." oraz do kol. j) Cena jednostkowa netto/ op. i zaakceptować bądź zmienić stawkę podatku VAT, aby uzyskać cenę oferty.
kwalifikowany podpis elektroniczny przedstawiciela Wykonawcy
Pakiet nr 14 - Naczynia sanitarne i higieniczne
Lp. | Przedmiot zamówienia | Jm. | CSK | CKD | SPORNA | Szacunkowa ilość "j.m." na 12 m-cy | Wielkość op. w "j.m." | Oferowana ilość opakowań g:h | Cena jednostkowa netto / op. | Wartość netto / i* j / | VAT (%) | Wartość brutto w zł | Producent/ Nazwa handlowa produktu / Numer katalogowy / Klasa wyrobu medycznego -jeżeli dotyczy | Numer i nazwa dokumentu dopuszczającego do obrotu i do używania /jeżeli dotyczy/
a | b | c | d | e | f | g | h | i | j | k | l | ł | m | n
1. | Basen głęboki jednorazowego użytku z pulpy celulozowej do utylizacji w maceratorach; opakowanie max 100 szt. | szt | 300 | 4300 | 500 | 5100 |  | #DIV/0! |  | #DIV/0! | 8% | #DIV/0!
2. | Basen płaski jednorazowego użytku z pulpy celulozowej do utylizacji w maceratorach kompatybilny z podsuwaczami posiadanymi przez Zamawiającego;opakowanie max 100 szt. | szt | 300 | 4300 | 1000 | 5600 |  | #DIV/0! |  | #DIV/0! | 8% | #DIV/0!
3. | Kaczka jednorazowego użytku z pulpy celulozowej do utylizacji w maceratorach; opakowanie max 100 szt. | szt | 300 | 34000 | 1000 | 35300 |  | #DIV/0! |  | #DIV/0! | 8% | #DIV/0!
4. | Miska o poj. 1 l jednorazowego użytku mała z pulpy celulozowej do utylizacji w maceratorach; opakowanie max 100 szt. | szt | 100 | 0 | 300 | 400 |  | #DIV/0! |  | #DIV/0! | 8% | #DIV/0!
5. | Miska o poj. 1,7 l jednorazowego użytku mała z pulpy celulozowej do utylizacji w maceratorach; opakowanie max 100 szt. | szt | 200 | 0 | 300 | 500 |  | #DIV/0! |  | #DIV/0! | 8% | #DIV/0!
6. | Miska o poj. min. 3 l jednorazowego użytku z pulpy celulozowej do utylizacji w maceratorach; opakowanie max 120 szt. | szt | 300 | 30500 | 240 | 31040 |  | #DIV/0! |  | #DIV/0! | 8% | #DIV/0!
7. | Miska nerkowata jednorazowego użytku z pulpy celulozowej do utylizacji w maceratorach; opakowanie max 250 szt. | szt | 1500 | 73000 | 5000 | 79500 |  | #DIV/0! |  | #DIV/0! | 8% | #DIV/0!
8. | Pokrywa do basenu jednorazowego użytku z pulpy celulozowej kompatybilna z basenami głębokimi i płaskimi do utylizacji w maceratorach; opakowanie max 100 szt. | szt | 600 | 2600 | 1000 | 4200 |  | #DIV/0! |  | #DIV/0! | 23% | #DIV/0!
[9 empty] | RAZEM: | #DIV/0! |  | #DIV/0!
► | DEKLAROWANE TERMINY:
Deklarowany termin dostawy (od 1 do max. 5 dni w dni robocze (pon. – pt.) od złożenia zapotrzebowania): | [13 empty] | dni
Deklarowany termin wykonania reklamacji (min. 5 dni - max. 10 dni w dni robocze (pon. – pt.) od dnia złożenia reklamacji): | [13 empty] | dni
Deklarowany termin płatności (min. 45 dni - max 60 dni, licząc od daty otrzymania przez Zamawiającego faktury VAT): | [13 empty] | dni
UWAGA:
► | Zamawiający zastrzega, iż ocenie zostanie poddana tylko ta oferta, która będzie zawierała 100% oferowanych propozycji cenowych.
► | Brak podania przez Wykonawcę wymaganego terminu, będącego kryterium oceny oferty lub podanie terminu poza określonym zakresem, będzie skutkować odrzuceniem oferty.
► | Wartości i liczby w kolumnach i), j), k), ł) należy wpisać z dokładnością do dwóch miejsc po przecinku.
► | Formularz zawiera formuły ułatwiajace sporządzenie oferty.
Wystarczy wprowadzić dane do kolumny h) Wielkość opakowania w "j.m." oraz do kol. j) Cena jednostkowa netto/ op. i zaakceptować bądź zmienić stawkę podatku VAT, aby uzyskać cenę oferty.
kwalifikowany podpis elektroniczny przedstawiciela Wykonawcy
Pakiet nr 15 - Przedłużenia do pomp infuzyjnych, syst. do kontr. zbiórki stolca, godzinowy pomiar diurezy, cewniki silikonowe, Igła iniekcyjna
Lp. | Przedmiot zamówienia | Jm. | CSK | CKD | SPORNA | Szacunkowa ilość "j.m." na 12 m-cy | Wielkość op. w "j.m." | Oferowana ilość opakowań g:h | Cena jednostkowa netto / op. | Wartość netto / i* j / | VAT (%) | Wartość brutto w zł | Producent/ Nazwa handlowa produktu / Numer katalogowy / Klasa wyrobu medycznego -jeżeli dotyczy | Numer i nazwa dokumentu dopuszczającego do obrotu i do używania /jeżeli dotyczy/
a | b | c | d | e | f | g | h | i | j | k | l | ł | m | n
1. | Przedłużenia do pomp infuzyjnych 150 - 200 cm, sterylne, j.u., wykonane z materiałów nie zawierających lateksu i ftalanów DEHP; opakowanie max 300 szt. | szt. | 300 | 55000 | 0 | 55300 |  | #DIV/0! |  | #DIV/0! | 8% | #DIV/0!
2. | Przedłużenia do pomp infuzyjnych bursztynowy 150 - 200 cm, sterylny, j.u., wykonane z materiałów nie zawierających lateksu i ftalanów (DEHP); opakowanie max 300 szt. | szt. | 50 | 13500 | 0 | 13550 |  | #DIV/0! |  | #DIV/0! | 8% | #DIV/0!
3. | Igła iniekcyjna ostra 1,8 x 40 mm; 2,1 x 40 mm, końcówka igły ostrzona w trzech płaszczyznach, typ szlifu igły LB/BL standard długo ścięte, powierzchnia igły pokryta środkiem poślizgowym - silikonem. Nasadki barwione zgodnie z kodem ISO. Bez lateksu, bez ftalanów, sterylizowana tlenkiem etylenu; opakowanie max 100 szt. | szt. | 0 | 300 | 0 | 300 |  | #DIV/0! |  | #DIV/0! | 8% | #DIV/0!
4. | Koreczki do kaniul standardowe Luer -Lock, sterylne; pakowane pojedynczo; trzpień wystający poza krawędź korka; opakowanie 200 szt | szt. | 4000 | 200000 | 20000 | 224000 |  | #DIV/0! |  | #DIV/0! | 8% | #DIV/0!
5. | Bezpieczny ściągacz igieł insulinowych ; opakowanie max. 1 szt | szt. | 5 | 0 | 0 | 5 |  | #DIV/0! |  | #DIV/0! | 8% | #DIV/0!
6. | Jednorazowy system do kontrolowanej zbiórki luźnego stolca wyposażony w: silikonowy rękaw o długości 167 cm z wbudowaną w strukturę silikonu na całej długości substancją neutralizującą nieprzyjemne zapachy; niskociśnieniowy balonik retencyjny z niebieską kieszonką dla umieszczenia palca wiodącego; port do napełniania balonika retencyjnego z sygnalizatorem, który wypełnia się, gdy balonik osiągnie wielkość optymalną dla pacjenta oraz port do irygacji umożliwiający także doodbytnicze podanie leków, z klamrą zamykającą światło drenu w celu utrzymania leku w miejscu podania. System zawiera port do pobierania próbek stolca, pasek koralikowy do podwieszania kompatybilny z ramami łóżek szpitalnych i z miejscem na opis. System przebadany klinicznie (ocena bezpieczeństwa stosowania systemu do 29 dni), czas utrzymania systemu do 29 dni, biologicznie czysty. W zestawie 3 worki do zbiórki stolca, o pojemności 1000 ml, z zastawką zabezpieczającą przed wylaniem zawartości skalowane co 25 ml, w tym numerycznie co 100 ml oraz z filtrem węglowym; 1 szt. | zestaw | 0 | 50 | 100 | 150 |  | #DIV/0! |  | #DIV/0! | 8% | #DIV/0!
7. | Worki wymienne kompatybilne z zestawem do kontrolowanej zbiórki stolca pojemności 1000 ml, skalowane co 25 ml w tym numerycznie co 100 ml, nieprzezroczyste, z okienkiem podglądu, z zastawką zabezpieczającą przed wylaniem zawartości i filtrem węglowym pochłaniającym nieprzyjemne zapachy i zapobiegającym balonowaniu worka, biologicznie czyste; opakowanie max 10 szt. | szt. | 0 | 0 | 1000 | 1000 |  | #DIV/0! |  | #DIV/0! | 8% | #DIV/0!
8. | Zestaw przedłużający z bezigłowym zaworem dostepu naczyniowego, do wielokrotnego kontaktu z krwią, lipidami, chemioterapeutykami, chlorheksydyną i alkoholami, z pojedynczym przedłużaczem o długości 9 cm, z jednym zaciskiem ślizgowym, o objętości wypełnienia 0,15 ml. Dren zakończony bezigłowym urządzeniem dostępu naczyniowego bez mechanicznych części wewnętrznych, z prostym i widocznym torem przepływu (łącznik całkowicie przezierny). Możliwość podłączenia u pacjenta min. przez 7 dni lub 600 aktywacji. Wejście od strony dostępu naczyniowego zabezpieczone protektorem. Sterylny, jednorazowy, pakowany pojedynczo, na każdym opakowaniu nadruk nr serii i daty ważności. Okres ważności min. 12 m-cy od daty dostawy. Sterylizacja radiacyjna. | szt. | 0 | 1500 | 0 | 1500 |  | #DIV/0! |  | #DIV/0! | 8% | #DIV/0!
9. | Zestaw do pomiaru diurezy godzinowej, sterylny. Dwuświatłowy dren łączący 150 cm, łącznik do cewnika foley wyposażony w płaski, łatwy do zdezynfekowania bezigłowy port do pobierania próbek z przezroczystym okienkiem podglądu do kontroli obecności moczu i procesu pobierania próbki oraz w uchylną zastawkę antyzwrotną, na wejściu do komory dren zabezpieczony spiralą antyzagięciową na odcinku min. 5 cm, komora pomiarowa 500 ml, wyposażona w zabudowany, niemożliwy do przekłucia filtr hydrofobowy, cylindryczna komora precyzyjnego pomiaru wyskalowana linearnie od 1 do 40 ml co 1 ml, z cyfrowym oznaczeniem co 5 ml, komory pomiarowej od 40 do 90 ml co 5 ml i od 90 do 500 ml co 10 ml. Opróżnianie komory poprzez przekręcenie zaworu o 90 st. bez manewrowania komorą, niewymienny worek na mocz 2000 ml połączony fabrycznie posiadający filtr hydrofobowy, zastawkę antyzwrotną oraz kranik typu T podwieszany ku górze w otwartej zakładce. Worek skalowany co 100 ml od 25 ml. Możliwość podwieszania zestawu na minimum 3 niezależne sposoby. Opakowanie max. 10 zestawów | zestaw | 0 | 600 | 100 | 700 |  | #DIV/0! |  | #DIV/0! | 8% | #DIV/0!
10. | Strzykawka cewnikowa 50 ml JANETT; z wymiennymi końcówkami lub bez; Opakowanie: 1 sztuka opakowanie max 25 szt. | szt. | 100 | 2500 | 4000 | 6600 |  | #DIV/0! |  | #DIV/0! | 8% | #DIV/0!
11. | Strzykawka cewnikowa 100 ml JANETT; z wymiennymi końcówkami lub bez Opakowanie: 1 sztuka opakowanie max 25 szt. | szt. | 100 | 8000 | 0 | 8100 |  | #DIV/0! |  | #DIV/0! | 8% | #DIV/0!
12. | Cewnik Foley 100% silikon z prowadnicą ze strzykawką 10 ml wypełnioną 10% roztworem gliceryny. Ch 6, 8, 10; opakowanie max 10 szt. | szt. | 0 | 0 | 400 | 400 |  | #DIV/0! |  | #DIV/0! | 8% | #DIV/0!
13. | Cewnik Foleya 100% silikon bez prowadnicy ze strzykawką 10 ml wypełnioną 10% roztworem gliceryny. Ch 12, 14, 16, 18, 20, 22, 24 ; opakowanie max 10 szt. | szt. | 0 | 200 | 500 | 700 |  | #DIV/0! |  | #DIV/0! | 8% | #DIV/0!
| UWAGA: | [7 empty] | RAZEM: | #DIV/0! |  | #DIV/0!
► | DEKLAROWANE TERMINY:
Deklarowany termin dostawy (od 1 do max. 5 dni w dni robocze (pon. – pt.) od złożenia zapotrzebowania): | [13 empty] | dni
Deklarowany termin wykonania reklamacji (min. 5 dni - max. 10 dni w dni robocze (pon. – pt.) od dnia złożenia reklamacji): | [13 empty] | dni
Deklarowany termin płatności (min. 45 dni - max 60 dni, licząc od daty otrzymania przez Zamawiającego faktury VAT): | [13 empty] | dni
UWAGA:
► | Zamawiający zastrzega, iż ocenie zostanie poddana tylko ta oferta, która będzie zawierała 100% oferowanych propozycji cenowych.
► | Brak podania przez Wykonawcę wymaganego terminu, będącego kryterium oceny oferty lub podanie terminu poza określonym zakresem, będzie skutkować odrzuceniem oferty.
► | Wartości i liczby w kolumnach i), j), k), ł) należy wpisać z dokładnością do dwóch miejsc po przecinku.
► | Formularz zawiera formuły ułatwiajace sporządzenie oferty.
Wystarczy wprowadzić dane do kolumny h) Wielkość opakowania w "j.m." oraz do kol. j) Cena jednostkowa netto/ op. i zaakceptować bądź zmienić stawkę podatku VAT, aby uzyskać cenę oferty.
kwalifikowany podpis elektroniczny przedstawiciela Wykonawcy
Pakiet nr 16 - Worki stomijne
Lp. | Przedmiot zamówienia | Jm. | CSK | CKD | SPORNA | Szacunkowa ilość "j.m." na 12 m-cy | Wielkość op. w "j.m." | Oferowana ilość opakowań g:h | Cena jednostkowa netto / op. | Wartość netto / i* j / | VAT (%) | Wartość brutto w zł | Producent/ Nazwa handlowa produktu / Numer katalogowy / Klasa wyrobu medycznego -jeżeli dotyczy | Numer i nazwa dokumentu dopuszczającego do obrotu i do używania /jeżeli dotyczy/
a | b | c | d | e | f | g | h | i | j | k | l | ł | m | n
1 | Jednoczęściowy system - worek stomijny przeźroczysty z zapinką, w zakresie docięcia 8 - 100 mm | szt. | 50 | 200 | 100 | 350 |  | #DIV/0! |  | #DIV/0! | 8% | #DIV/0!
2 | Worek ileostomijny otwarty, przezroczysty w systemie jednoczęściowym z przylepcem do modelowania bez użycia nożyczek w rozmiarze 20-30 mm. Technologia plastyczna przylepca tworzy szczelne dopasowanie wokół stomii, co minimalizuje ryzyko podciekania i powstawania powikłań skórnych. Worek z filtrem węglowym w kształcie półksiężyca umieszczonym w górnej części worka. Worek z dodatkową warstwą folii ochronnej wewnątrz, chroniącą filtr przed kontaktem z treścią jelitową. Worek o prostym i symetrycznym kształcie z miękkimi krawędziami. Zbudowany z hydrofobowego materiału. Plastikowa zapinka rzepowa niepochłaniająca zapachów. Worek wyposażony w kieszonkę do schowania zamkniętego odpływu worka. Ilość w opakowaniu max. 10 szt. | szt. | 0 | 200 | 20 | 220 |  | #DIV/0! |  | #DIV/0! | 8% | #DIV/0!
3 | Worek ileostomijny otwarty, przezroczysty w systemie jednoczęściowym z przylepcem do modelowania bez użycia nożyczek w rozmiarze 30-40 mm. Technologia plastyczna przylepca tworzy szczelne dopasowanie wokół stomii, co minimalizuje ryzyko podciekania i powstawania powikłań skórnych. Worek z filtrem węglowym w kształcie półksiężyca umieszczonym w górnej części worka. Worek z dodatkową warstwą folii ochronnej wewnątrz, chroniącą filtr przed kontaktem z treścią jelitową. Worek o prostym i symetrycznym kształcie z miękkimi krawędziami. Zbudowany z hydrofobowego materiału. Plastikowa zapinka rzepowa niepochłaniająca zapachów. Worek wyposażony w kieszonkę do schowania zamkniętego odpływu worka. Ilość w opakowaniu max. 10 szt. | szt. | 0 | 200 | 20 | 220 |  | #DIV/0! |  | #DIV/0! | 8% | #DIV/0!
4 | Worek ileostomijny otwarty, przezroczysty z przylepcem do docinania nożyczkami. Przylepiec hydrokoloidowy posiada właściwości ochronne i gojące, które zapobiegają powstawaniu powikłań skórnych na skórze wokół stomii. Zaopatrzony w filtr węglowy w kształcie półksiężyca umieszczony w górnej części worka. Worek z dodatkową warstwą folii ochronnej wewnątrz, chroniącą filtr przed kontaktem z treścią jelitową. Worek o prostym i symetrycznym kształcie z miękkimi krawędziami. Zbudowany z hydrofobowego materiału. Plastikowa zapinka rzepowa niepochłaniająca zapachów. Worek wyposażony w kieszonkę do schowania zamkniętego odpływu worka. Możliwosć docięcia przylepca od 20mm do 70mm. ilość w opakowaniu max. 10 szt. | szt. | 0 | 1200 | 20 | 1220 |  | #DIV/0! |  | #DIV/0! | 8% | #DIV/0!
5 | Worek ileostomijny wypukły (trzy szerokości optymalnie głębokich na 7 mm lejków convexu: 50, 40 i 30 mm) z możliwością docięcia, zaopatrzony w filtr który redukuje balonowanie się worka i neutralizuje nieprzyjemne zapchy, beżowy z oknem podglądu. Przylepiec hydrokoloidowy posiada właściwości ochronne i gojące, które zapobiegają powstawaniu powikłań skórnych na skórze wokół stomii. Ilość w opakowaniu max. 10 szt. | szt. | 0 | 300 | 20 | 320 |  | #DIV/0! |  | #DIV/0! | 8% | #DIV/0!
6 | Worek stomijny pediatryczny do systemu dwuczęściowego zawierający filtr, zamykany na rzep, przeźroczysty,rozm.27 mm, z elastycznym systemem łóączenia płytki i worka. Ilość w opakowaniu max. 10 szt. | szt. | 0 | 0 | 60 | 60 |  | #DIV/0! |  | #DIV/0! | 8% | #DIV/0!
7 | Worek stomijny pediatrycznydo systemu dwuczęściowego zawierający filtr, zamykany na rzep, przeźroczysty,rozm.17 mm, z elastycznym systemem łóączenia płytki i worka. Ilość w opakowaniu max. 10 szt. | szt. | 0 | 0 | 60 | 60 |  | #DIV/0! |  | #DIV/0! | 8% | #DIV/0!
8 | Płytka stomijna kompatybilna z workiem rozm;17 mm ; 27 mm elastyczna. Ilość w opakowaniu max. 10 szt. | szt. | 0 | 0 | 120 | 120 |  | #DIV/0! |  | #DIV/0! | 8% | #DIV/0!
[9 empty] | RAZEM: | #DIV/0! |  | #DIV/0!
► | DEKLAROWANE TERMINY:
Deklarowany termin dostawy (od 1 do max. 5 dni w dni robocze (pon. – pt.) od złożenia zapotrzebowania): | [13 empty] | dni
Deklarowany termin wykonania reklamacji (min. 5 dni - max. 10 dni w dni robocze (pon. – pt.) od dnia złożenia reklamacji): | [13 empty] | dni
Deklarowany termin płatności (min. 45 dni - max 60 dni, licząc od daty otrzymania przez Zamawiającego faktury VAT): | [13 empty] | dni
UWAGA:
► | Zamawiający zastrzega, iż ocenie zostanie poddana tylko ta oferta, która będzie zawierała 100% oferowanych propozycji cenowych.
► | Brak podania przez Wykonawcę wymaganego terminu, będącego kryterium oceny oferty lub podanie terminu poza określonym zakresem, będzie skutkować odrzuceniem oferty.
► | Wartości i liczby w kolumnach i), j), k), ł) należy wpisać z dokładnością do dwóch miejsc po przecinku.
► | Formularz zawiera formuły ułatwiajace sporządzenie oferty.
Wystarczy wprowadzić dane do kolumny h) Wielkość opakowania w "j.m." oraz do kol. j) Cena jednostkowa netto/ op. i zaakceptować bądź zmienić stawkę podatku VAT, aby uzyskać cenę oferty.
kwalifikowany podpis elektroniczny przedstawiciela Wykonawcy
Pakiet nr 17 - Strzykawki doustne
Lp. | Przedmiot zamówienia | Jm. | CSK | CKD | SPORNA | Szacunkowa ilość "j.m." na 12 m-cy | Wielkość op. w "j.m." | Oferowana ilość opakowań g:h | Cena jednostkowa netto / op. | Wartość netto / i* j / | VAT (%) | Wartość brutto w zł | Producent/ Nazwa handlowa produktu / Numer katalogowy / Klasa wyrobu medycznego -jeżeli dotyczy | Numer i nazwa dokumentu dopuszczającego do obrotu i do używania /jeżeli dotyczy/
a | b | c | d | e | f | g | h | i | j | k | l | ł | m | n
1. | Strzykawka doustna z precyzyjną skalą w milimetrach, łyżeczkach i kroplach z zatyczką do zabezpieczenia leku w trakcie transportu 1 ml;opakowanie max 100 szt. | szt. | 200 | 0 | 10000 | 10200 |  | #DIV/0! |  | #DIV/0! | 8% | #DIV/0!
2. | Strzykawka doustna z precyzyjną skalą w milimetrach, łyżeczkach i kroplach z zatyczką do zabezpieczenia leku w trakcie transportu 3 ml; opakowanie max 100 szt. | szt. | 0 | 0 | 3000 | 3000 |  | #DIV/0! |  | #DIV/0! | 8% | #DIV/0!
3. | Strzykawka doustna z precyzyjną skalą w milimetrach, łyżeczkach i kroplach z zatyczką do zabezpieczenia leku w trakcie transportu 5 ml; opakowanie max 100 szt. | szt. | 200 | 0 | 3000 | 3200 |  | #DIV/0! |  | #DIV/0! | 8% | #DIV/0!
5. | Strzykawka doustna bursztynowa z prezyzyjną skalą w milimetrach, łyżeczkach i kroplach z zatyczką do zabezpieczenia leku w trakcie transportu 1 ml; opakowanie max 100 szt. | szt. | 0 | 0 | 1500 | 1500 |  | #DIV/0! |  | #DIV/0! | 8% | #DIV/0!
6. | Strzykawka doustna bursztynowa z precyzyjną skalą w milimetrach, łyżeczkach i kroplach z zatyczką do zabezpieczenia leku w trakcie transportu 3 ml;opakowanie max 100 szt. | szt. | 0 | 0 | 1500 | 1500 |  | #DIV/0! |  | #DIV/0! | 8% | #DIV/0!
7. | Strzykawka doustna bursztynowa z precyzyjną skalą w milimetrach, łyżeczkach i kroplach z zatyczką do zabezpieczenia leku w trakcie transportu 5 ml; opakowanie max 100 szt. | szt. | 0 | 0 | 1000 | 1000 |  | #DIV/0! |  | #DIV/0! | 8% | #DIV/0!
8. | Strzykawka insulinwa z wbudowaną igłą bezpieczną z mechanizmem umożliwiającym schowanie igłuy w cylindrze; 25G x16 mm lub 25G x 25 mm; opakowanie 100 szt. | szt. | 500 | 0 | 0 | 500 |  | #DIV/0! |  | #DIV/0! | 8% | #DIV/0!
[9 empty] | RAZEM: | #DIV/0! |  | #DIV/0!
► | DEKLAROWANE TERMINY:
Deklarowany termin dostawy (od 1 do max. 5 dni w dni robocze (pon. – pt.) od złożenia zapotrzebowania): | [13 empty] | dni
Deklarowany termin wykonania reklamacji (min. 5 dni - max. 10 dni w dni robocze (pon. – pt.) od dnia złożenia reklamacji): | [13 empty] | dni
Deklarowany termin płatności (min. 45 dni - max 60 dni, licząc od daty otrzymania przez Zamawiającego faktury VAT): | [13 empty] | dni
UWAGA:
► | Zamawiający zastrzega, iż ocenie zostanie poddana tylko ta oferta, która będzie zawierała 100% oferowanych propozycji cenowych.
► | Brak podania przez Wykonawcę wymaganego terminu, będącego kryterium oceny oferty lub podanie terminu poza określonym zakresem, będzie skutkować odrzuceniem oferty.
► | Wartości i liczby w kolumnach i), j), k), ł) należy wpisać z dokładnością do dwóch miejsc po przecinku.
► | Formularz zawiera formuły ułatwiajace sporządzenie oferty.
Wystarczy wprowadzić dane do kolumny h) Wielkość opakowania w "j.m." oraz do kol. j) Cena jednostkowa netto/ op. i zaakceptować bądź zmienić stawkę podatku VAT, aby uzyskać cenę oferty.
kwalifikowany podpis elektroniczny przedstawiciela Wykonawcy
Pakiet Nr 18- Ustniki endoskopowe [ENDOSKOPIA]
Lp. | Przedmiot zamówienia | Jm. | CSK | CKD | SPORNA | Szacunkowa ilość "j.m." na 12 m-cy | Wielkość op. w "j.m." | Oferowana ilość opakowań g:h | Cena jednostkowa netto / op. | Wartość netto / i* j / | VAT (%) | Wartość brutto w zł | Producent/ Nazwa handlowa produktu / Numer katalogowy / Klasa wyrobu medycznego -jeżeli dotyczy | Numer i nazwa dokumentu dopuszczającego do obrotu i do używania /jeżeli dotyczy/
a | b | c | d | e | f | g | h | i | j | k | l | ł | m | n
1. | Ustnik endoskopowy o odpowiednio wyprofilowanym kształcie gwarantującym ochronę kanału endoskopu, wykonany z materiałów nie zawierających lateksu oraz substancji mogących wywołać reakcje alergiczne, z regulowaną opaską mocującą, silikonową strefą zgryzu, powiększonym giętkim otworem wejściowym. 50 sztuk w opakowaniu, każdy ustnik zapakowany oddzielnie; opakowanie max 50 szt. | szt. | 0 | 75000 | 50000 | 125000 |  | #DIV/0! |  | #DIV/0! | 8% | #DIV/0!
[9 empty] | RAZEM: | #DIV/0! |  | #DIV/0!
► | DEKLAROWANE TERMINY:
Deklarowany termin dostawy (od 1 do max. 5 dni w dni robocze (pon. – pt.) od złożenia zapotrzebowania): | [13 empty] | dni
Deklarowany termin wykonania reklamacji (min. 5 dni - max. 10 dni w dni robocze (pon. – pt.) od dnia złożenia reklamacji): | [13 empty] | dni
Deklarowany termin płatności (min. 45 dni - max 60 dni, licząc od daty otrzymania przez Zamawiającego faktury VAT): | [13 empty] | dni
UWAGA:
► | Zamawiający zastrzega, iż ocenie zostanie poddana tylko ta oferta, która będzie zawierała 100% oferowanych propozycji cenowych.
► | Brak podania przez Wykonawcę wymaganego terminu, będącego kryterium oceny oferty lub podanie terminu poza określonym zakresem, będzie skutkować odrzuceniem oferty.
► | Wartości i liczby w kolumnach i), j), k), ł) należy wpisać z dokładnością do dwóch miejsc po przecinku.
► | Formularz zawiera formuły ułatwiajace sporządzenie oferty.
Wystarczy wprowadzić dane do kolumny h) Wielkość opakowania w "j.m." oraz do kol. j) Cena jednostkowa netto/ op. i zaakceptować bądź zmienić stawkę podatku VAT, aby uzyskać cenę oferty.
kwalifikowany podpis elektroniczny przedstawiciela Wykonawcy
Pakiet Nr 19 - Szczoteczki j. u. do czyszczenia kanałów roboczych endoskopów [endoskopia]
Lp. | Przedmiot zamówienia | Jm. | CSK | CKD | SPORNA | Szacunkowa ilość "j.m." na 12 m-cy | Wielkość op. w "j.m." | Oferowana ilość opakowań g:h | Cena jednostkowa netto / op. | Wartość netto / i* j / | VAT (%) | Wartość brutto w zł | Producent/ Nazwa handlowa produktu / Numer katalogowy / Klasa wyrobu medycznego -jeżeli dotyczy | Numer i nazwa dokumentu dopuszczającego do obrotu i do używania /jeżeli dotyczy/
a | b | c | d | e | f | g | h | i | j | k | l | ł | m | n
1. | Szczoteczki j. u. do czyszczenia kanałów roboczych endoskopów dwustronne - długość robocza 230 cm - do kanałów roboczych w zakresie od Ø 2,0 mm do Ø 4,2 mm - średnica przewodu prowadzącego 1,7 mm - średnice szczoteczek 5/5, 6/6, 5/10, 6/10 do wyboru przez Zamawiającego; opakowanie max 50 szt. | szt. | 0 | 500 | 1000 | 1500 |  | #DIV/0! |  | #DIV/0! | 8% | #DIV/0!
[9 empty] | RAZEM: | #DIV/0! |  | #DIV/0!
► | DEKLAROWANE TERMINY:
Deklarowany termin dostawy (od 1 do max. 5 dni w dni robocze (pon. – pt.) od złożenia zapotrzebowania): | [13 empty] | dni
Deklarowany termin wykonania reklamacji (min. 5 dni - max. 10 dni w dni robocze (pon. – pt.) od dnia złożenia reklamacji): | [13 empty] | dni
Deklarowany termin płatności (min. 45 dni - max 60 dni, licząc od daty otrzymania przez Zamawiającego faktury VAT): | [13 empty] | dni
UWAGA:
► | Zamawiający zastrzega, iż ocenie zostanie poddana tylko ta oferta, która będzie zawierała 100% oferowanych propozycji cenowych.
► | Brak podania przez Wykonawcę wymaganego terminu, będącego kryterium oceny oferty lub podanie terminu poza określonym zakresem, będzie skutkować odrzuceniem oferty.
► | Wartości i liczby w kolumnach i), j), k), ł) należy wpisać z dokładnością do dwóch miejsc po przecinku.
► | Formularz zawiera formuły ułatwiajace sporządzenie oferty.
Wystarczy wprowadzić dane do kolumny h) Wielkość opakowania w "j.m." oraz do kol. j) Cena jednostkowa netto/ op. i zaakceptować bądź zmienić stawkę podatku VAT, aby uzyskać cenę oferty.
kwalifikowany podpis elektroniczny przedstawiciela Wykonawcy
Pakiet nr 20 - Testy na Helicobacter [endoskopia]
Lp. | Przedmiot zamówienia | Jm. | CSK | CKD | SPORNA | Szacunkowa ilość "j.m." na 12 m-cy | Wielkość op. w "j.m." | Oferowana ilość opakowań g:h | Cena jednostkowa netto / op. | Wartość netto / i* j / | VAT (%) | Wartość brutto w zł | Producent/ Nazwa handlowa produktu / Numer katalogowy / Klasa wyrobu medycznego -jeżeli dotyczy | Numer i nazwa dokumentu dopuszczającego do obrotu i do używania /jeżeli dotyczy/
a | b | c | d | e | f | g | h | i | j | k | l | ł | m | n
1. | Szybki, mokry test ureazowy do wykrywania Helicobacter pylori. Wynik do odczytu w czasie maksymalnie 5 - 30 minut i nie dłuższym niż 60 min.; test ma posiadać łatwy i wygodny dostęp do studzienki testowej, zamykany ruchomym okienkiem, wyposażonym w specjalny ogranicznik zabezpieczający przed samoczynnym przesunięciem i wypadnięciem; opakowanie max 100 szt. | szt. | 0 | 1000 | 800 | 1800 |  | #DIV/0! |  | #DIV/0! | 8% | #DIV/0!
[9 empty] | RAZEM: | #DIV/0! |  | #DIV/0!
► | DEKLAROWANE TERMINY:
Deklarowany termin dostawy (od 1 do max. 5 dni w dni robocze (pon. – pt.) od złożenia zapotrzebowania): | [13 empty] | dni
Deklarowany termin wykonania reklamacji (min. 5 dni - max. 10 dni w dni robocze (pon. – pt.) od dnia złożenia reklamacji): | [13 empty] | dni
Deklarowany termin płatności (min. 45 dni - max 60 dni, licząc od daty otrzymania przez Zamawiającego faktury VAT): | [13 empty] | dni
UWAGA:
► | Zamawiający zastrzega, iż ocenie zostanie poddana tylko ta oferta, która będzie zawierała 100% oferowanych propozycji cenowych.
► | Brak podania przez Wykonawcę wymaganego terminu, będącego kryterium oceny oferty lub podanie terminu poza określonym zakresem, będzie skutkować odrzuceniem oferty.
► | Wartości i liczby w kolumnach i), j), k), ł) należy wpisać z dokładnością do dwóch miejsc po przecinku.
► | Formularz zawiera formuły ułatwiajace sporządzenie oferty.
Wystarczy wprowadzić dane do kolumny h) Wielkość opakowania w "j.m." oraz do kol. j) Cena jednostkowa netto/ op. i zaakceptować bądź zmienić stawkę podatku VAT, aby uzyskać cenę oferty.
kwalifikowany podpis elektroniczny przedstawiciela Wykonawcy
Pakiet nr 21 - Bezpieczne pojemniki z formaliną, kasetki biopsyjne [endoskopia]
Lp. | Przedmiot zamówienia | Jm. | CSK | CKD | SPORNA | Szacunkowa ilość "j.m." na 12 m-cy | Wielkość op. w "j.m." | Oferowana ilość opakowań g:h | Cena jednostkowa netto / op. | Wartość netto / i* j / | VAT (%) | Wartość brutto w zł | Producent/ Nazwa handlowa produktu / Numer katalogowy / Klasa wyrobu medycznego -jeżeli dotyczy | Numer i nazwa dokumentu dopuszczającego do obrotu i do używania /jeżeli dotyczy/
a | b | c | d | e | f | g | h | i | j | k | l | ł | m | n
1. | Bezpieczny pojemnik tworzący system zamknięty do materiału biopsyjnego składający się z pokrywy zawierającej środek utrwalający i zbiornika. Pokrywa zbudowana z elementów: 1. tłok zakończony nakłuwaczem, 2. folia aluminiowa zgrzana z nakrętką, 3. filtr zabezpieczający, 4. przycisk uwalniający substancję utrwalającą, 5. substancja utrwalająca - Formaldechyd 4% w roztworze wodnym [10% roztwór formaliny] i <2,5% metanol o łącznej objętości 20 ml, 6. pokrywa wyposażona w gwint zewnętrzny. Zbiornik wyposażony w gwint wewnętrzny służący do zamknięcia i szczelnego połączenia z pokrywą. substancja utrwalająca uwalniana po połączeniu pokrywy ze zbiornikiem i przez wciśnięcie przycisku wbudowanego w górną część pokrywy. stabilność użytkowa próbki 72 godz. udokumentowana w oryginalnej instrukcji obsługi; opakowanie max. 24 szt | szt. | 0 | 1300 | 3000 | 4300 |  | #DIV/0! |  | #DIV/0! | 8% | #DIV/0!
2. | Bezpieczny pojemnik tworzący system zamknięty do materiału biopsyjnego składający się z pokrywy zawierającej środek utrwalający i zbiornika. Pokrywa zbudowana z elementów: 1. tłok zakończony nakłuwaczem, 2. folia aluminiowa zgrzana z nakrętką, 3. filtr zabezpieczający, 4. przycisk uwalniający substancję utrwalającą, 5. substancja utrwalająca - Formaldechyd 4% w roztworze wodnym [10% roztwór formaliny] i <2,5% metanol o łącznej objętości 60 ml, 6. pokrywa wyposażona w gwint zewnętrzny. Zbiornik wyposażony w gwint wewnętrzny służący do zamknięcia i szczelnego połączenia z pokrywą. substancja utrwalająca uwalniana po połączeniu pokrywy ze zbiornikiem i przez wciśnięcie przycisku wbudowanego w górną część pokrywy. stabilność użytkowa próbki 72 godz. udokumentowana w oryginalnej instrukcji obsługi; Opakowanie max. 18 szt | szt. | 0 | 50 | 200 | 250 |  | #DIV/0! |  | #DIV/0! | 8% | #DIV/0!
3. | Kasetki biopsyjne o wymiarach maksymalnych 27.1 x 24 x 6,5 mm, z systemem V-kształtnych odpowietrzników bocznych wymuszających przepływ odczynników. Ścianki wewnętrzne muszą być nachylone i tworzyć koszyk w komorze kasetki. Dostępne w minimum 9 kolorach. Pakowanie w pudełka dozujące po max. 500 szt | szt. | 0 | 1000 | 5000 | 6000 |  | #DIV/0! |  | #DIV/0! | 8% | #DIV/0!
[9 empty] | RAZEM: | #DIV/0! |  | #DIV/0!
► | DEKLAROWANE TERMINY:
Deklarowany termin dostawy (od 1 do max. 5 dni w dni robocze (pon. – pt.) od złożenia zapotrzebowania): | [13 empty] | dni
Deklarowany termin wykonania reklamacji (min. 5 dni - max. 10 dni w dni robocze (pon. – pt.) od dnia złożenia reklamacji): | [13 empty] | dni
Deklarowany termin płatności (min. 45 dni - max 60 dni, licząc od daty otrzymania przez Zamawiającego faktury VAT): | [13 empty] | dni
UWAGA:
► | Zamawiający zastrzega, iż ocenie zostanie poddana tylko ta oferta, która będzie zawierała 100% oferowanych propozycji cenowych.
► | Brak podania przez Wykonawcę wymaganego terminu, będącego kryterium oceny oferty lub podanie terminu poza określonym zakresem, będzie skutkować odrzuceniem oferty.
► | Wartości i liczby w kolumnach i), j), k), ł) należy wpisać z dokładnością do dwóch miejsc po przecinku.
► | Formularz zawiera formuły ułatwiajace sporządzenie oferty.
Wystarczy wprowadzić dane do kolumny h) Wielkość opakowania w "j.m." oraz do kol. j) Cena jednostkowa netto/ op. i zaakceptować bądź zmienić stawkę podatku VAT, aby uzyskać cenę oferty.
kwalifikowany podpis elektroniczny przedstawiciela Wykonawcy
Pakiet nr 22 - Tamponada nosa
Lp. | Przedmiot zamówienia | Jm. | CSK | CKD | SPORNA | Szacunkowa ilość "j.m." na 12 m-cy | Wielkość op. w "j.m." | Oferowana ilość opakowań g:h | Cena jednostkowa netto / op. | Wartość netto / i* j / | VAT (%) | Wartość brutto w zł | Producent/ Nazwa handlowa produktu / Numer katalogowy / Klasa wyrobu medycznego -jeżeli dotyczy | Numer i nazwa dokumentu dopuszczającego do obrotu i do używania /jeżeli dotyczy/
a | b | c | d | e | f | g | h | i | j | k | l | ł | m | n
1. | Tamponada nosa wykonana z miękkiego, gładkiego silikonu,zachowująca pełne światło na całej długości, umożliwiając oddychanie i odsysanie przez nos, dwa niezależne wypełniane powietrzem lub cieczą balony: dalszy o objętości 10 ml, bliższy o obj. 30 ml, zintegrowane, dwa niezależne, samouszczelniające zaworami Luer, średnica wewnętrzna 4,5 mm lub 5 mm, dł. 9,7 mm; 5,0 mm, dł. 12,0 mm; opakowanie max 1 szt. | szt. | 0 | 15 | 5 | 20 | 1 | 20 |  | 0 | 8% | 0
[9 empty] | RAZEM: | 0 |  | 0
► | DEKLAROWANE TERMINY:
Deklarowany termin dostawy (od 1 do max. 5 dni w dni robocze (pon. – pt.) od złożenia zapotrzebowania): | [13 empty] | dni
Deklarowany termin wykonania reklamacji (min. 5 dni - max. 10 dni w dni robocze (pon. – pt.) od dnia złożenia reklamacji): | [13 empty] | dni
Deklarowany termin płatności (min. 45 dni - max 60 dni, licząc od daty otrzymania przez Zamawiającego faktury VAT): | [13 empty] | dni
UWAGA:
► | Zamawiający zastrzega, iż ocenie zostanie poddana tylko ta oferta, która będzie zawierała 100% oferowanych propozycji cenowych.
► | Brak podania przez Wykonawcę wymaganego terminu, będącego kryterium oceny oferty lub podanie terminu poza określonym zakresem, będzie skutkować odrzuceniem oferty.
► | Wartości i liczby w kolumnach i), j), k), ł) należy wpisać z dokładnością do dwóch miejsc po przecinku.
► | Formularz zawiera formuły ułatwiajace sporządzenie oferty.
Wystarczy wprowadzić dane do kolumny h) Wielkość opakowania w "j.m." oraz do kol. j) Cena jednostkowa netto/ op. i zaakceptować bądź zmienić stawkę podatku VAT, aby uzyskać cenę oferty.
kwalifikowany podpis elektroniczny przedstawiciela Wykonawcy
Pakiet nr 23 - Strzygarki chirurgiczne i ostrza do strzygarek
Lp. | Przedmiot zamówienia | Jm. | CSK | CKD | SPORNA | Szacunkowa ilość "j.m." na 12 m-cy | Wielkość op. w "j.m." | Oferowana ilość opakowań g:h | Cena jednostkowa netto / op. | Wartość netto / i* j / | VAT (%) | Wartość brutto w zł | Producent/ Nazwa handlowa produktu / Numer katalogowy / Klasa wyrobu medycznego -jeżeli dotyczy | Numer i nazwa dokumentu dopuszczającego do obrotu i do używania /jeżeli dotyczy/
a | b | c | d | e | f | g | h | i | j | k | l | ł | m | n
1. | Strzygarka chirurgiczna z ruchomą głowicą, z ładowarką, bezprzewodowa, akumulatorowa z wymiennymi ostrzami. Strzygarka chirurgiczna stosowana do usuwania owłosienia ze skóry pacjentów przed zabiegami operacyjnymi i innymi zabiegami inwazyjnymi. Strzygarka chirurgiczna może być stosowana do usuwania zarówno grubych jak i delikatnych, krótkich jak i długich, mokrych jak i suchych włosów. Może być bezpiecznie stosowana nawet do delikatnych okolic ciała. Ostrza jednokrotnego użycia o szerokości 3,8 cm. Zapewnia min. 60 min. pracy po pełnym naładowaniu baterii; opakowanie max 1 kpl. | kpl. | 0 | 10 | 10 | 20 |  | #DIV/0! |  | #DIV/0! | 8% | #DIV/0!
2. | Ostrza do strzygarki z ruchomą głowicą. Ostrza skonstruowane w sposób wykluczający uszkodzenie skóry. Możliwość usuwania owłosienia z każdej części ciała. Możliwość usuwania krótkich, długich oraz mokrych i suchych włosów. Szerokość ostrza 3,8 cm. Pakowane pojedynczo w opakowaniu zbiorczym max 50 szt | szt. | 0 | 7500 | 500 | 8000 |  | #DIV/0! |  | #DIV/0! | 8% | #DIV/0!
[9 empty] | RAZEM: | #DIV/0! |  | #DIV/0!
► | DEKLAROWANE TERMINY:
Deklarowany termin dostawy (od 1 do max. 5 dni w dni robocze (pon. – pt.) od złożenia zapotrzebowania): | [13 empty] | dni
Deklarowany termin wykonania reklamacji (min. 5 dni - max. 10 dni w dni robocze (pon. – pt.) od dnia złożenia reklamacji): | [13 empty] | dni
Deklarowany termin płatności (min. 45 dni - max 60 dni, licząc od daty otrzymania przez Zamawiającego faktury VAT): | [13 empty] | dni
UWAGA:
► | Zamawiający zastrzega, iż ocenie zostanie poddana tylko ta oferta, która będzie zawierała 100% oferowanych propozycji cenowych.
► | Brak podania przez Wykonawcę wymaganego terminu, będącego kryterium oceny oferty lub podanie terminu poza określonym zakresem, będzie skutkować odrzuceniem oferty.
► | Wartości i liczby w kolumnach i), j), k), ł) należy wpisać z dokładnością do dwóch miejsc po przecinku.
► | Formularz zawiera formuły ułatwiajace sporządzenie oferty.
Wystarczy wprowadzić dane do kolumny h) Wielkość opakowania w "j.m." oraz do kol. j) Cena jednostkowa netto/ op. i zaakceptować bądź zmienić stawkę podatku VAT, aby uzyskać cenę oferty.
kwalifikowany podpis elektroniczny przedstawiciela Wykonawcy
Pakiet nr 24 - Wkłady do ssaków, odsysanie i zbiórka wydzielin
Lp. | Przedmiot zamówienia | Jm. | CSK | CKD | SPORNA | Szacunkowa ilość "j.m." na 12 m-cy | Wielkość op. w "j.m." | Oferowana ilość opakowań g:h | Cena jednostkowa netto / op. | Wartość netto / i* j / | VAT (%) | Wartość brutto w zł | Producent/ Nazwa handlowa produktu / Numer katalogowy / Klasa wyrobu medycznego -jeżeli dotyczy | Numer i nazwa dokumentu dopuszczającego do obrotu i do używania /jeżeli dotyczy/
a | b | c | d | e | f | g | h | i | j | k | l | ł | m | n
1. | Wkład jednorazowy z żelem na wydzielinę o poj.3 L, kompatybilny z posiadającymi przez zamawiającego zbiornikami i urządzeniami firmy Serres; opakowanie max 24 szt. | szt. | 0 | 5 | 0 | 5 |  | #DIV/0! |  | #DIV/0! | 8% | #DIV/0!
2. | Wkład jednorazowy z żelem na wydzielinę o poj. 2 L, kompatybilny z posiadającymi przez zamawiającego zbiornikami i urządzeniami firmy Serres; opakowanie max 24 szt. | szt. | 0 | 3700 | 150 | 3850 |  | #DIV/0! |  | #DIV/0! | 8% | #DIV/0!
3. | Wkład jednorazowy z żelem na wydzielinę o poj. 1 L, kompatybilny z posiadającymi przez zamawiającego zbiornikami i urządzeniami firmy Serres; opakowanie max 36 szt. | szt. | 0 | 680 | 3000 | 3680 |  | #DIV/0! |  | #DIV/0! | 8% | #DIV/0!
4. | Wkład workowy do systemu ssania Serres o poj. 1000 ml, z drenem o dł. 3 m; opakowanie max 50 szt. | szt. | 100 | 50 | 500 | 650 |  | #DIV/0! |  | #DIV/0! | 8% | #DIV/0!
5. | Granulat w saszetkach 25 g; opakowanie max 100 szt. saszetek | szt. | 0 | 20 | 500 | 520 |  | #DIV/0! |  | #DIV/0! | 8% | #DIV/0!
6. | Dren do ssaka 380 cm x 7 mm; opakowanie max 32 szt. | szt. | 0 | 24 | 150 | 174 |  | #DIV/0! |  | #DIV/0! | 8% | #DIV/0!
7. | Dren łączący do ssaka sterylny 200 cm x 7 mm;; opakowanie max 32 szt. | szt. | 100 | 1600 | 100 | 1800 |  | #DIV/0! |  | #DIV/0! | 8% | #DIV/0!
8. | Dren z PCV 7.0/10.0 a 50 mb balonowy | op. | 0 | 1 | 0 | 1 | 1 | 1 |  | 0 | 8% | 0
9. | Dren z PCV 8.0/10.0 a 50 mb balonowy | op. | 0 | 1 | 0 | 1 | 1 | 1 |  | 0 | 8% | 0
13. | Końcówka do odsysania z pola operacyjnego bez kontroli odsysania typu YANKAUER; opakowanie max. 50 SZT. | szt. | 100 | 200 | 0 | 300 |  | #DIV/0! |  | #DIV/0! | 8% | #DIV/0!
10. | Worek na wymiociny z żelem z uchwytem do trzymania w kształcie maski i zamknięciem, wyposażony w skalę pomiarową; poj. 2000 ml; opakowanie max 100 szt. | szt. | 0 | 200 | 0 | 200 |  | #DIV/0! |  | #DIV/0! | 8% | #DIV/0!
11. | Worek na wymiociny bez żelu z uchwytem do trzymania w kształcie maski i zamknięciem, wyposażony w skalę pomiarową; poj. 2000 ml; opakowanie max 100 szt. | szt. | 200 | 8000 | 1500 | 9700 |  | #DIV/0! |  | #DIV/0! | 8% | #DIV/0!
12. | Kanistry o poj. 1000 ml, 2000 ml, 3000 ml (poj. do wyboru przez Zamawiającego) przeźroczyste, wyskalowane w ml, Klasa I z Funkcją Pomiarową, wyposażone w zintgrowane wymienne króćce do podłączenia ze źródłem ssania, nie wymagające odłączenia drenu ssącego od kanistra lub pokrywyprzy jego wymianie, z możliwością montażu do łóżka szyny lub kompatybilnego wózka, odporne na mycie w temp. 95°C i sterylizację w autoklawie. | szt. | 0 | 60 | 0 | 60 |  | #DIV/0! |  | #DIV/0! | 8% | #DIV/0!
13. | Uchwyt plastikowy sprężynowy do szyny Modura kompatybilny z kanistrem. | szt. | 0 | 60 | 0 | 60 |  | #DIV/0! |  | #DIV/0! | 8% | #DIV/0!
14. | Wieszak ścienny-plastikowy kompatybilny z kanistrem | szt. | 0 | 60 | 0 | 60 |  | #DIV/0! |  | #DIV/0! | 8% | #DIV/0!
15. | Łącznik schodkowy, kątowy 90° kompatybilny z kanistrem | szt. | 0 | 60 | 0 | 60 |  | #DIV/0! |  | #DIV/0! | 8% | #DIV/0!
16. | Filtr dymny.Opakowanie max. 50 szt. | szt. | 100 | 100 | 0 | 200 |  | #DIV/0! |  | #DIV/0! | 8% | #DIV/0!
17. | Filtr przeciwbakteryjny/przeciwwirusowy. Opakowanie max. 50 szt. | szt. | 100 | 100 | 0 | 200 |  | #DIV/0! |  | #DIV/0! | 8% | #DIV/0!
[9 empty] | RAZEM: | #DIV/0! |  | #DIV/0!
► | DEKLAROWANE TERMINY:
Deklarowany termin dostawy (od 1 do max. 5 dni w dni robocze (pon. – pt.) od złożenia zapotrzebowania): | [13 empty] | dni
Deklarowany termin wykonania reklamacji (min. 5 dni - max. 10 dni w dni robocze (pon. – pt.) od dnia złożenia reklamacji): | [13 empty] | dni
Deklarowany termin płatności (min. 45 dni - max 60 dni, licząc od daty otrzymania przez Zamawiającego faktury VAT): | [13 empty] | dni
UWAGA:
► | Zamawiający zastrzega, iż ocenie zostanie poddana tylko ta oferta, która będzie zawierała 100% oferowanych propozycji cenowych.
► | Brak podania przez Wykonawcę wymaganego terminu, będącego kryterium oceny oferty lub podanie terminu poza określonym zakresem, będzie skutkować odrzuceniem oferty.
► | Wartości i liczby w kolumnach i), j), k), ł) należy wpisać z dokładnością do dwóch miejsc po przecinku.
► | Formularz zawiera formuły ułatwiajace sporządzenie oferty.
Wystarczy wprowadzić dane do kolumny h) Wielkość opakowania w "j.m." oraz do kol. j) Cena jednostkowa netto/ op. i zaakceptować bądź zmienić stawkę podatku VAT, aby uzyskać cenę oferty.
kwalifikowany podpis elektroniczny przedstawiciela Wykonawcy
Pakiet Nr 25 - Igły do biopsji spiracyjnej szpiku kostnego
Lp. | Przedmiot zamówienia | Jm. | CSK | CKD | SPORNA | Szacunkowa ilość "j.m." na 12 m-cy | Wielkość op. w "j.m." | Oferowana ilość opakowań g:h | Cena jednostkowa netto / op. | Wartość netto / i* j / | VAT (%) | Wartość brutto w zł | Producent/ Nazwa handlowa produktu / Numer katalogowy / Klasa wyrobu medycznego -jeżeli dotyczy | Numer i nazwa dokumentu dopuszczającego do obrotu i do używania /jeżeli dotyczy/
a | b | c | d | e | f | g | h | i | j | k | l | ł | m | n
1. | Igły do biopsji aspiracyjnej szpiku kostnego z metalową igłą i mandrynem oraz plastikową rękojeścią koloru ciemno niebieskiego, ze zdejmowanym uchwytem motylowym i regulacją długości ±2cm. Rozmiar 15Gx35mm. | szt. | 0 | 0 | 500 | 500 |  | #DIV/0! |  | #DIV/0! | 8% | #DIV/0!
2. | Igły do biopsji aspiracyjnej szpiku kostnego z metalową igłą i mandrynem oraz plastikową rękojeścią koloru białego, ze zdejmowanym uchwytem motylowym i regulacją długości ±2cm. Rozmiar 16Gx35mm. | szt. | 0 | 0 | 200 | 200 |  | #DIV/0! |  | #DIV/0! | 8% | #DIV/0!
[9 empty] | RAZEM: | #DIV/0! |  | #DIV/0!
► | DEKLAROWANE TERMINY:
Deklarowany termin dostawy (od 1 do max. 5 dni w dni robocze (pon. – pt.) od złożenia zapotrzebowania): | [13 empty] | dni
Deklarowany termin wykonania reklamacji (min. 5 dni - max. 10 dni w dni robocze (pon. – pt.) od dnia złożenia reklamacji): | [13 empty] | dni
Deklarowany termin płatności (min. 45 dni - max 60 dni, licząc od daty otrzymania przez Zamawiającego faktury VAT): | [13 empty] | dni
UWAGA:
► | Zamawiający zastrzega, iż ocenie zostanie poddana tylko ta oferta, która będzie zawierała 100% oferowanych propozycji cenowych.
► | Brak podania przez Wykonawcę wymaganego terminu, będącego kryterium oceny oferty lub podanie terminu poza określonym zakresem, będzie skutkować odrzuceniem oferty.
► | Wartości i liczby w kolumnach i), j), k), ł) należy wpisać z dokładnością do dwóch miejsc po przecinku.
► | Formularz zawiera formuły ułatwiajace sporządzenie oferty.
Wystarczy wprowadzić dane do kolumny h) Wielkość opakowania w "j.m." oraz do kol. j) Cena jednostkowa netto/ op. i zaakceptować bądź zmienić stawkę podatku VAT, aby uzyskać cenę oferty.
kwalifikowany podpis elektroniczny przedstawiciela Wykonawcy
Pakiet nr 26 - Kaniule bez portu górnego, igły dostawowe
Lp. | Przedmiot zamówienia | Jm. | CSK | CKD | SPORNA | Szacunkowa ilość "j.m." na 12 m-cy | Wielkość op. w "j.m." | Oferowana ilość opakowań g:h | Cena jednostkowa netto / op. | Wartość netto / i* j / | VAT (%) | Wartość brutto w zł | Producent/ Nazwa handlowa produktu / Numer katalogowy / Klasa wyrobu medycznego -jeżeli dotyczy | Numer i nazwa dokumentu dopuszczającego do obrotu i do używania /jeżeli dotyczy/
a | b | c | d | e | f | g | h | i | j | k | l | ł | m | n
1. | Przyrząd typu Exadrop; opakowanie max 100 szt. | szt. | 0 | 5500 | 1000 | 6500 |  | #DIV/0! |  | #DIV/0! | 8% | #DIV/0!
2. | Igła do iniekcji dostawowych rozm. 21G 0,8 x 80 mm op. A 100 szt; opakowanie max 100 szt. | szt. | 0 | 400 | 0 | 400 |  | #DIV/0! |  | #DIV/0! | 8% | #DIV/0!
3. | Igła do iniekcji dostawowych rozm. 21G 0,8 x 120mm op. A 100 szt; opakowanie max 100 szt. | szt. | 0 | 500 | 0 | 500 |  | #DIV/0! |  | #DIV/0! | 8% | #DIV/0!
4. | Igła do iniekcji dostawowych rozm. 20G 0,9 x 70mm op. A 100 szt; opakowanie max 100 szt. | szt. | 0 | 800 | 100 | 900 |  | #DIV/0! |  | #DIV/0! | 8% | #DIV/0!
5. | Łącznik międzystrzykawkowy; opakowanie max 100 szt. | szt. | 0 | 200 | 100 | 300 |  | #DIV/0! |  | #DIV/0! | 8% | #DIV/0!
6. | Łącznik Record Męsko-Męski; opakowanie max 50 szt. | szt. | 0 | 400 | 0 | 400 |  | #DIV/0! |  | #DIV/0! | 8% | #DIV/0!
7. | Nasadka do transferu leku w systemie zamkniętym, bezigłowym kompatybilna z pojemnikiem Ecoflac. Tworzy system nierozłączalny ; opakowanie max 50 szt. | szt. | 0 | 0 | 1000 | 1000 |  | #DIV/0! |  | #DIV/0! | 8% | #DIV/0!
8. | Koreczek z zawartością 70 % IPA (izopropanol ). Pakowany pojedynczo, w sterylnym opakowaniu. Do dezynfekcji zaworów bezigłowych. Dzięki zawartości IPA umożliwiający długotrwałe, do 7 dni zabezpieczenie zaworów bezigłowych. opakowanie max 100 szt. | szt. | 2500 | 3500 | 2000 | 8000 |  | #DIV/0! |  | #DIV/0! | 8% | #DIV/0!
9. | Port beziglowy, z przezroczystą obudową, z przezierną silikonową membraną i dobrze widoczną drogą przepływu, z gładką membraną zapewniającą łatwą i pewną dezynfekcję miejsca dostępu. Nie posiadająca metalowych elementów. Umożliwiająca stosowanie ponad 200 dostępów. Zastawka posiada automatyczny system zapobiegający cofaniu się leku/krwi w kierunku zastawki po odłączeniu strzykawki lub linii infuzyjnej (po przepłukaniu przy rozłączenieu strzykawki ruch płynu do przodu -0,03 ml.). Zastawka nie zawierająca lateksu i DEHP. Objętośc wypełnienienia nie większa niż 0,25ml. opakowanie max 100 szt. | szt. | 2700 | 3500 | 4000 | 10200 |  | #DIV/0! |  | #DIV/0! | 8% | #DIV/0!
10. | Bezpieczna kaniula żylna bez portu górnego, wykonana z poliuretanu z czterema wtopionymi pasami kontrastującymi w promieniach RTG z zaworem eliminujacym wypływ krwi podczas kaniulacji. Eliminuje wyciek krwi przy wymianie linii infuzyjnej. Igła zaopatrzona w specjalny automatyczny metalowy zatrzask samozakładający się po wyjęciu igły z kaniuli zabezpieczający koniec igły przed przypadkowym zakłuciem się personelu. Dla ułatwienia kolory muszą odpowiadać kodowi rozmiaru kaniuli zgodnie z normami ISO. Hydrofobowy filtr gwarantujący wysokie bezpieczeństwo zatrzymując wypływ krwi poza kaniulę. Rozmiar 18G x 32mm i 45mm, 20G x 25 i 32 mm, 22G x 25mm. Wytrzymałość ciśnieniowa 21 bar.; opakowanie max 50 szt. | szt. | 0 | 0 | 10000 | 10000 |  | #DIV/0! |  | #DIV/0! | 8% | #DIV/0!
11. | Kaniula do żył obwodowych bezpieczna, wykonana z poliuretanu zabezpieczona przed przypadkowym zakłuciem, z portem do dodatkowych wstrzyknięć. Zabezpieczenie w pełni automatyczne bez dodatkowych elementów na zewnątrz kaniuli nie zmieniająca techniki wkłucia i sposobu uchwytu w odniesieniu do standardowej kaniuli bez zabezpieczenia. Z górnym portem zabezpieczonym koreczkiem z blokadą przed otwarciem . 4 paski wtopione paski kontrastujące w RTG. Koreczek kaniuli z zewnętrznym elementem poniżej krawędzi koreczka dla minimalizacji ryzyka zabrudzenia. Nazwa producenta na kaniuli dla łatwej identyfikacji . Rozmiar kaniuli oznaczony kolorem. Opakowanie bezpieczne zapobiegające mikrorozszczelnianiu i utracie jałowości. Rozmiar 18G x 32mm i 45mm, 20G x 25 i 32/33 mm, 22G x 25mm. Wytrzymałość ciśnieniowa 21 bar.; opakowanie max 50 szt. | szt. | 0 | 0 | 15000 | 15000 |  | #DIV/0! |  | #DIV/0! | 8% | #DIV/0!
12. | Skala wielorazowa do pomoaru OCŻ wykonana z tworzywa, łatwa do utrzymania w czystości. Uchwyt pozwalający na zmianę wysokości mocowania. Wskazówka punktu 0. Wgłębienie na dren aparatu do OCŻ z efektem powiększenia; opakowanie max 20 szt. | szt. | 0 | 20 | 0 | 20 |  | #DIV/0! |  | #DIV/0! | 8% | #DIV/0!
13. | Przyrząd do pomiaru OCŻ. Komora kroplowa dwuczęściowa. Odpowietrznik z filtrem p/bakteryjnym w komorze kroplowej. Długość drenu do skali 100 cm. Kranik trójdrożny. Odpowietrznik z filtrem p/bakteryjnym na końcu drenu do skali. Zakończenie lock przezroczyste; opakowanie max 50 szt. | szt. | 0 | 200 | 600 | 800 |  | #DIV/0! |  | #DIV/0! | 8% | #DIV/0!
14. | Przyrząd do aspiracji płynów z butelek typu MINI-SPIKE do wielokrotnego pobierania płynów i leków; opakowanie max 50 szt. | szt. | 3000 | 61500 | 15000 | 79500 |  | #DIV/0! |  | #DIV/0! | 8% | #DIV/0!
15. | Kroplomierz do pompy B.Braun Infusomat Spice | szt. | 0 | 0 | 100 | 100 | 1 | 100 |  | 0 | 8% | 0
16. | Dren Infuzomat Space do pomp do podaży płynów. Opakowanie max. 100 szt. | szt. | 0 | 5700 | 5000 | 10700 |  | #DIV/0! |  | #DIV/0! | 8% | #DIV/0!
16. | Aparaty do pomp B.Braun typu INFUSOMAT SPICE dł. 250 cm/145 cm; Linia do podaży żyweinia dojelitowego. opakowanie max 50 szt. Uniwersalne wielozłacze do butelek i do miekkich opakowań z żywieniem pasujące do prepartów dostepnych na rynku. Komora kroplowa dwuczęściowa z perścieniem, odpowietrznik z filtrem p/bakteryjnym. W zacisku rolkowym miejsce na podwieszenie końcówki drenu w czasie przygotowywania linii. Silikonowa wstawka na drenie przylegająca do mechanizmu pompy. Zaciska na drenie dodatkowo zabezpieczający przed przypadkowym opróżnieniem zestawu. Bez zawartości ftalanów (DEHP). Długość dreun min. 230 cm. Kompatybilne z pompami firmy Braun.opakowanie max 50 szt. | szt. | 0 | 5000 | 5000 | 10000 |  | #DIV/0! |  | #DIV/0! | 8% | #DIV/0!
17. | Zestaw do cystostomii typu CYSTOFIX. Skład zestawu: cienkościenna rozrywalna kaniula z trzema skrzydełkami, fabrycznie wsunięty do kaniuli cewnik wykonany z poliuretanu dł. 65 cm, worek na mocz o poj. 2000 ml. Rozmiar: igła 8 cm x 3,4 mm cewnik CH 10 65 cm, igła 12 cm x 3,4 mm cewnik CH 10 65 cm, igła 12 cm x 5,4 mm cewnik CH 15 65 cm; opakowanie max 10 szt. | szt. | 0 | 20 | 10 | 30 |  | #DIV/0! |  | #DIV/0! | 8% | #DIV/0!
18. | Nephrofix – zestaw do przezskórnej nefrostomii, składający się z: kateter cieniodajny typu Pigtail(zagięty z jednej strony), z otworami bocznymi, z poliuretanu, skalowany, 3-częściowa metalowa kaniula punkcyjna o regulowanej głębokości wkłucia 1,3 x 220mm, prowadnica ze stali nierdzewnej ze sztywnym trzonem i elastyczną końcówką, rozszerzadła z rozrywalną, plastikową osłoną, widoczne w RTG. Rozmiar: CH 5, 8, 11, 14 – zamawiane rozmiary w zależności od bieżącego zapotrzebowania. opakowanie max 5 szt. | szt. | 0 | 2 | 10 | 12 |  | #DIV/0! |  | #DIV/0! | 8% | #DIV/0!
[9 empty] | RAZEM: | #DIV/0! |  | #DIV/0!
► | DEKLAROWANE TERMINY:
Deklarowany termin dostawy (od 1 do max. 5 dni w dni robocze (pon. – pt.) od złożenia zapotrzebowania): | [13 empty] | dni
Deklarowany termin wykonania reklamacji (min. 5 dni - max. 10 dni w dni robocze (pon. – pt.) od dnia złożenia reklamacji): | [13 empty] | dni
Deklarowany termin płatności (min. 45 dni - max 60 dni, licząc od daty otrzymania przez Zamawiającego faktury VAT): | [13 empty] | dni
UWAGA:
► | Zamawiający zastrzega, iż ocenie zostanie poddana tylko ta oferta, która będzie zawierała 100% oferowanych propozycji cenowych.
► | Brak podania przez Wykonawcę wymaganego terminu, będącego kryterium oceny oferty lub podanie terminu poza określonym zakresem, będzie skutkować odrzuceniem oferty.
► | Wartości i liczby w kolumnach i), j), k), ł) należy wpisać z dokładnością do dwóch miejsc po przecinku.
► | Formularz zawiera formuły ułatwiajace sporządzenie oferty.
Wystarczy wprowadzić dane do kolumny h) Wielkość opakowania w "j.m." oraz do kol. j) Cena jednostkowa netto/ op. i zaakceptować bądź zmienić stawkę podatku VAT, aby uzyskać cenę oferty.
kwalifikowany podpis elektroniczny przedstawiciela Wykonawcy
Pakiet nr 27 - Fiksatory do rurek intubacyjnych
Lp. | Przedmiot zamówienia | Jm. | CSK | CKD | SPORNA | Szacunkowa ilość "j.m." na 12 m-cy | Wielkość op. w "j.m." | Oferowana ilość opakowań g:h | Cena jednostkowa netto / op. | Wartość netto / i* j / | VAT (%) | Wartość brutto w zł | Producent/ Nazwa handlowa produktu / Numer katalogowy / Klasa wyrobu medycznego -jeżeli dotyczy | Numer i nazwa dokumentu dopuszczającego do obrotu i do używania /jeżeli dotyczy/
a | b | c | d | e | f | g | h | i | j | k | l | ł | m | n
1. | Jednoczęsciowe rzepowe mocowanie do rurek tracheotomijnych, bez części szytych (zapobieganie ryzyka powstania podrażnień skóry). Produkt hipoalergiczny bezlateksowy, bez zastosowania klejów, neutralny dla bakterii, chłonny, antyodleżynowy; z mozliwością stopniowego zapięcia - dostosowania do różnych pacjentów. Produkt z możliwością sterylizacji. Max dł. 42 cm; opakowanie max 60 szt. | szt. | 0 | 1900 | 120 | 2020 |  | #DIV/0! |  | #DIV/0! | 8% | #DIV/0!
2. | Jednoczęściowy fiksator do rurek intubacyjnych. Mocowanie zabezpieczane przy rurce za pomocą taśmy rzepowej. Stosowany jako zabezpieczenie rurki podczas zabiegu operacyjnego oraz przy długotrwałej intubacji. Produkt hipoalergiczny, bezlateksowy, bez zastosowania klejów, neutralny dla bakterii, antyodleżynowy. Możliwość regulowania długości dostosowana do różnych pacjentów. Długość 72 cm.; opakowanie max 100 szt | szt. | 0 | 2300 | 200 | 2500 |  | #DIV/0! |  | #DIV/0! | 8% | #DIV/0!
3. | Dwuczęściowy fiksator do rurek intubacyjnych zapinany z dwóch stron na rzepy z możliwością wielokrotnej regulacji długości z silikonowym paskiem stabilizującym rurkę. Wykonane z pianki poliuretanowej oraz warstwy bawełnianej od strony skóry pacjenta. Produkt hipoalergiczny, bezlateksowy, bez zastosowania klejów, neutralny dla bakterii, antyodleżynowy. Możliwość regulowania długości dostosowana do różnych pacjentów Opakowanie max. 60 szt | szt. | 0 | 1800 | 120 | 1920 |  | #DIV/0! |  | #DIV/0! | 8% | #DIV/0!
4. | Adhezyjne zabezpieczenie na cewniki do podawania tlenu i zgłębników żołądkowych wykonane z przyjaznego dla skóry tworzywa zapewniającego bezpieczeństwo, dodatkowo dzięki swojemu profilowi stabilizujące linię w optymalnej pozycji. Dostępne dla średnicy: 12F-18F. opakowanie 80 szt. | szt. | 0 | 1250 | 100 | 1350 |  | #DIV/0! |  | #DIV/0! | 8% | #DIV/0!
5. | Mocowanie sond żołądkowych typu Nasal-Clip wykonane z przyjaznej dla skóry tworzywa zapewniającej bezpieczeństwo, dodatkowo dzieki swojemu profilowi stabilizujące linie w optymalnej pozycji w rozmiarach 6-8F, 8-12F, 14-18F. 1op/50szt | szt. | 50 | 2300 | 100 | 2450 |  | #DIV/0! |  | #DIV/0! | 8% | #DIV/0!
6. | Opaska mocująca ręce lub stopy stosowana do samo ochrony pacjentów, 7 cm x 30 cm; 7 cm x 25 cm. Wykonana z miękkiego materiału, zapinana na rzep z zintegrowanym uchwytem do mocowania. Zestaw 2 sztuki z dołączoną tasiemką o długości 150 cm. Możliwość ponownej dezynfekcji i sterylizacji. 1 kmpl; opakowanie max 2 szt. | kmpl. | 0 | 500 | 2 | 502 |  | #DIV/0! |  | #DIV/0! | 8% | #DIV/0!
7. | Opaska mocująca ręce lub stopy stosowana do samo ochrony pacjentów,12cm x 30 cm; Wykonana z miękkiego materiału, zapinana na rzep z zintegrowanym uchwytem do mocowania. Zestaw 2 sztuki z dołączoną tasiemką o długości 150 cm. Możliwość ponownej dezynfekcji i sterylizacji. 1 kmpl; opakowanie max 2 szt. | kmpl. | 0 | 0 | 2 | 2 |  | #DIV/0! |  | #DIV/0! | 8% | #DIV/0!
8. | Stabilizator rurki intubacyjnej dla wcześniaków i noworodków. Produkt nie zawiera lateksu i BPA, musi zapobiegać urazom podniebienia, w nagłych przypadkach łatwy do usunięcia. Mocowanie za pomocą plastra hydrokoloidowego, plastry mocujące nie mogą znajdować się bezpośrednio przy ustach noworodka. Możliwość utrzymania do 1 tygodnia. Załączona taśma miernicza ułatwiająca dobór odpowiedniego rozmiaru. Produkt niesterylny. Dostępne rozmiary w zależności od wagi noworodka: - do 600g, - od 600g do 800g, - od 800g do 1200g,- od 1200g do 1500g, - od 1500g do 2000g, - powyżej 2000g. - rozmiar pediatryczny | szt. | 0 | 0 | 200 | 200 |  | #DIV/0! |  | #DIV/0! | 8% | #DIV/0!
9. | Ochrona przeciwodleżynowa przy sondach donosowych. Mocowania wykonanez pianki przyjaznej dla skóry, hipoalergicznej, neutralnej dla bakterii. Opakowanie po 120 szt. | szt. | 0 | 240 | 0 | 240 | 120 | 2 |  | 0 | 8% | 0
[9 empty] | RAZEM: | #DIV/0! |  | #DIV/0!
► | DEKLAROWANE TERMINY:
Deklarowany termin dostawy (od 1 do max. 5 dni w dni robocze (pon. – pt.) od złożenia zapotrzebowania): | [13 empty] | dni
Deklarowany termin wykonania reklamacji (min. 5 dni - max. 10 dni w dni robocze (pon. – pt.) od dnia złożenia reklamacji): | [13 empty] | dni
Deklarowany termin płatności (min. 45 dni - max 60 dni, licząc od daty otrzymania przez Zamawiającego faktury VAT): | [13 empty] | dni
UWAGA:
► | Zamawiający zastrzega, iż ocenie zostanie poddana tylko ta oferta, która będzie zawierała 100% oferowanych propozycji cenowych.
► | Brak podania przez Wykonawcę wymaganego terminu, będącego kryterium oceny oferty lub podanie terminu poza określonym zakresem, będzie skutkować odrzuceniem oferty.
► | Wartości i liczby w kolumnach i), j), k), ł) należy wpisać z dokładnością do dwóch miejsc po przecinku.
► | Formularz zawiera formuły ułatwiajace sporządzenie oferty.
Wystarczy wprowadzić dane do kolumny h) Wielkość opakowania w "j.m." oraz do kol. j) Cena jednostkowa netto/ op. i zaakceptować bądź zmienić stawkę podatku VAT, aby uzyskać cenę oferty.
kwalifikowany podpis elektroniczny przedstawiciela Wykonawcy
Pakiet nr 28 - Lusterka laryngologiczne [CSK; SPORNA]
Lp. | Przedmiot zamówienia | Jm. | CSK | CKD | SPORNA | Szacunkowa ilość "j.m." na 12 m-cy | Wielkość op. w "j.m." | Oferowana ilość opakowań g:h | Cena jednostkowa netto / op. | Wartość netto / i* j / | VAT (%) | Wartość brutto w zł | Producent/ Nazwa handlowa produktu / Numer katalogowy / Klasa wyrobu medycznego -jeżeli dotyczy | Numer i nazwa dokumentu dopuszczającego do obrotu i do używania /jeżeli dotyczy/
a | b | c | d | e | f | g | h | i | j | k | l | ł | m | n
1. | Lusterka laryngologiczne, krtaniowe, jałowe, Ø 19 mm z rączką, wykonane z materiałów umożliwiających rozgrzanie powierzchni lusterka przed badaniem by uniknąć parowania, nie mających właściwości termoabsorbcyjnych aby zapobiec poparzeniu gardła;wykonane starannie o gładkich powierzchniach; bez lateksu; pakowane pojedynczo; op. max. 50 szt. | szt. | 3500 | 0 | 1000 | 4500 |  | #DIV/0! |  | #DIV/0! | 8% | #DIV/0!
[9 empty] | RAZEM: | #DIV/0! |  | #DIV/0!
► | DEKLAROWANE TERMINY:
Deklarowany termin dostawy (od 1 do max. 5 dni w dni robocze (pon. – pt.) od złożenia zapotrzebowania): | [13 empty] | dni
Deklarowany termin wykonania reklamacji (min. 5 dni - max. 10 dni w dni robocze (pon. – pt.) od dnia złożenia reklamacji): | [13 empty] | dni
Deklarowany termin płatności (min. 45 dni - max 60 dni, licząc od daty otrzymania przez Zamawiającego faktury VAT): | [13 empty] | dni
UWAGA:
► | Zamawiający zastrzega, iż ocenie zostanie poddana tylko ta oferta, która będzie zawierała 100% oferowanych propozycji cenowych.
► | Brak podania przez Wykonawcę wymaganego terminu, będącego kryterium oceny oferty lub podanie terminu poza określonym zakresem, będzie skutkować odrzuceniem oferty.
► | Wartości i liczby w kolumnach i), j), k), ł) należy wpisać z dokładnością do dwóch miejsc po przecinku.
► | Formularz zawiera formuły ułatwiajace sporządzenie oferty.
Wystarczy wprowadzić dane do kolumny h) Wielkość opakowania w "j.m." oraz do kol. j) Cena jednostkowa netto/ op. i zaakceptować bądź zmienić stawkę podatku VAT, aby uzyskać cenę oferty.
kwalifikowany podpis elektroniczny przedstawiciela Wykonawcy
Pakiet nr 29 - Dreny do pompy artroskopowej
Lp. | Przedmiot zamówienia | Jm. | CSK | CKD | SPORNA | Szacunkowa ilość "j.m." na 12 m-cy | Wielkość op. w "j.m." | Oferowana ilość opakowań g:h | Cena jednostkowa netto / op. | Wartość netto / i* j / | VAT (%) | Wartość brutto w zł | Producent/ Nazwa handlowa produktu / Numer katalogowy / Klasa wyrobu medycznego -jeżeli dotyczy | Numer i nazwa dokumentu dopuszczającego do obrotu i do używania /jeżeli dotyczy/
a | b | c | d | e | f | g | h | i | j | k | l | ł | m | n
1. | Dren dwuodpływowy, sterylny, jednokasetowy, oryginalny, pakowany pojedynczo po 10 sztuk w opakowaniu zbiorczym, kompatybilny z posiadanymi przez Zamawiającego pompami typu 10K/24K firmy Linvatec; opakowanie max 10 szt. | szt. | 0 | 300 | 0 | 300 |  | #DIV/0! |  | #DIV/0! | 8% | #DIV/0!
[9 empty] | RAZEM: | #DIV/0! |  | #DIV/0!
► | DEKLAROWANE TERMINY:
Deklarowany termin dostawy (od 1 do max. 5 dni w dni robocze (pon. – pt.) od złożenia zapotrzebowania): | [13 empty] | dni
Deklarowany termin wykonania reklamacji (min. 5 dni - max. 10 dni w dni robocze (pon. – pt.) od dnia złożenia reklamacji): | [13 empty] | dni
Deklarowany termin płatności (min. 45 dni - max 60 dni, licząc od daty otrzymania przez Zamawiającego faktury VAT): | [13 empty] | dni
UWAGA:
► | Zamawiający zastrzega, iż ocenie zostanie poddana tylko ta oferta, która będzie zawierała 100% oferowanych propozycji cenowych.
► | Brak podania przez Wykonawcę wymaganego terminu, będącego kryterium oceny oferty lub podanie terminu poza określonym zakresem, będzie skutkować odrzuceniem oferty.
► | Wartości i liczby w kolumnach i), j), k), ł) należy wpisać z dokładnością do dwóch miejsc po przecinku.
► | Formularz zawiera formuły ułatwiajace sporządzenie oferty.
Wystarczy wprowadzić dane do kolumny h) Wielkość opakowania w "j.m." oraz do kol. j) Cena jednostkowa netto/ op. i zaakceptować bądź zmienić stawkę podatku VAT, aby uzyskać cenę oferty.
kwalifikowany podpis elektroniczny przedstawiciela Wykonawcy
Pakiet nr 30 - Urządzenie do treningu oddechu
Lp. | Przedmiot zamówienia | Jm. | CSK | CKD | SPORNA | Szacunkowa ilość "j.m." na 12 m-cy | Wielkość op. w "j.m." | Oferowana ilość opakowań g:h | Cena jednostkowa netto / op. | Wartość netto / i* j / | VAT (%) | Wartość brutto w zł | Producent/ Nazwa handlowa produktu / Numer katalogowy / Klasa wyrobu medycznego -jeżeli dotyczy | Numer i nazwa dokumentu dopuszczającego do obrotu i do używania /jeżeli dotyczy/
a | b | c | d | e | f | g | h | i | j | k | l | ł | m | n
1. | Urządzenie do treningu oddechu składające się z 1 przezroczystej jednostki podzielonej na trzy komory; wykonane z polipropylenu, 3 kulek, jednej karbowanej rurki z ustnikiem i jednego filtra powietrza. Podziałka na komorach wskazująca 600, 900 i 1200 cm3 na sekundę. Wyrób nie zawiera lateksu i ftalanów. opakowanie max 10 szt. | szt. | 0 | 300 | 20 | 320 |  | #DIV/0! |  | #DIV/0! | 8% | #DIV/0!
[9 empty] | RAZEM: | #DIV/0! |  | #DIV/0!
► | DEKLAROWANE TERMINY:
Deklarowany termin dostawy (od 1 do max. 5 dni w dni robocze (pon. – pt.) od złożenia zapotrzebowania): | [13 empty] | dni
Deklarowany termin wykonania reklamacji (min. 5 dni - max. 10 dni w dni robocze (pon. – pt.) od dnia złożenia reklamacji): | [13 empty] | dni
Deklarowany termin płatności (min. 45 dni - max 60 dni, licząc od daty otrzymania przez Zamawiającego faktury VAT): | [13 empty] | dni
UWAGA:
► | Zamawiający zastrzega, iż ocenie zostanie poddana tylko ta oferta, która będzie zawierała 100% oferowanych propozycji cenowych.
► | Brak podania przez Wykonawcę wymaganego terminu, będącego kryterium oceny oferty lub podanie terminu poza określonym zakresem, będzie skutkować odrzuceniem oferty.
► | Wartości i liczby w kolumnach i), j), k), ł) należy wpisać z dokładnością do dwóch miejsc po przecinku.
► | Formularz zawiera formuły ułatwiajace sporządzenie oferty.
Wystarczy wprowadzić dane do kolumny h) Wielkość opakowania w "j.m." oraz do kol. j) Cena jednostkowa netto/ op. i zaakceptować bądź zmienić stawkę podatku VAT, aby uzyskać cenę oferty.
kwalifikowany podpis elektroniczny przedstawiciela Wykonawcy
Pakiet nr 31 - Dreny do klatki piersiowej typu Thorax (kardiochirurgia)
Lp. | Przedmiot zamówienia | Jm. | CSK | CKD | SPORNA | Szacunkowa ilość "j.m." na 12 m-cy | Wielkość op. w "j.m." | Oferowana ilość opakowań g:h | Cena jednostkowa netto / op. | Wartość netto / i* j / | VAT (%) | Wartość brutto w zł | Producent/ Nazwa handlowa produktu / Numer katalogowy / Klasa wyrobu medycznego -jeżeli dotyczy | Numer i nazwa dokumentu dopuszczającego do obrotu i do używania /jeżeli dotyczy/
a | b | c | d | e | f | g | h | i | j | k | l | ł | m | n
1. | Dren prosty do drenażu kl. piersiowej typu Thorax śr. 32 Fr; opakowanie max 10 szt. | szt. | 0 | 1080 | 0 | 1080 |  | #DIV/0! |  | #DIV/0! | 8% | #DIV/0!
2. | Dren do drenażu kl. piersiowej zakrzywiony pod kątem 90 stopni, śr. 32 Fr; opakowanie max 10 szt. | szt. | 0 | 1020 | 0 | 1020 |  | #DIV/0! |  | #DIV/0! | 8% | #DIV/0!
3. | Dren prosty do drenażu kl. piersiowej typu Thorax śr. 28 Fr; opakowanie max 10 szt. | szt. | 0 | 360 | 0 | 360 |  | #DIV/0! |  | #DIV/0! | 8% | #DIV/0!
4. | Dren prosty do drenażu kl. piersiowej typu Thorax śr. 24 Fr; opakowanie max 10 szt. | op. | 0 | 1 | 0 | 1 |  | #DIV/0! |  | #DIV/0! | 8% | #DIV/0!
| UWAGA: | [7 empty] | RAZEM: | #DIV/0! |  | #DIV/0!
► | Warunki koniecznie wymagane: dreny wykonane z gładkiego, miękkiego, odpornego na złamania PCV, bezlateksowe, pozbawione ftalanów posiadające duże, gładko wykończone atraumatyczne otwory boczne zapewniające skuteczny drenaż; zakończenie drenu gładkim stożkiem z końcówką umożliwiającą łatwy uchwyt kleszczami chirurgicznymi, dł. drenu 400 mm - 450 mm; obecność niebieskiej linii kontrastującej w promieniach Rtg oraz znaczniki głębokości na drenie co 2 cm, termin ważności: minimum 2 lata od dostawy; pakowane pojedynczo, na jałowo wraz z łącznikiem schodkowym do szybkiego połączenia z drenażem zewnętrznym
► | DEKLAROWANE TERMINY:
Deklarowany termin dostawy (od 1 do max. 5 dni w dni robocze (pon. – pt.) od złożenia zapotrzebowania): | [13 empty] | dni
Deklarowany termin wykonania reklamacji (min. 5 dni - max. 10 dni w dni robocze (pon. – pt.) od dnia złożenia reklamacji): | [13 empty] | dni
Deklarowany termin płatności (min. 45 dni - max 60 dni, licząc od daty otrzymania przez Zamawiającego faktury VAT): | [13 empty] | dni
UWAGA:
► | Zamawiający zastrzega, iż ocenie zostanie poddana tylko ta oferta, która będzie zawierała 100% oferowanych propozycji cenowych.
► | Brak podania przez Wykonawcę wymaganego terminu, będącego kryterium oceny oferty lub podanie terminu poza określonym zakresem, będzie skutkować odrzuceniem oferty.
► | Wartości i liczby w kolumnach i), j), k), ł) należy wpisać z dokładnością do dwóch miejsc po przecinku.
► | Formularz zawiera formuły ułatwiajace sporządzenie oferty.
Wystarczy wprowadzić dane do kolumny h) Wielkość opakowania w "j.m." oraz do kol. j) Cena jednostkowa netto/ op. i zaakceptować bądź zmienić stawkę podatku VAT, aby uzyskać cenę oferty.
kwalifikowany podpis elektroniczny przedstawiciela Wykonawcy
Pakiet nr 32 - Zestawy do punkcji opłucnej z igłą Veressa
Lp. | Przedmiot zamówienia | Jm. | CSK | CKD | SPORNA | Szacunkowa ilość "j.m." na 12 m-cy | Wielkość op. w "j.m." | Oferowana ilość opakowań g:h | Cena jednostkowa netto / op. | Wartość netto / i* j / | VAT (%) | Wartość brutto w zł | Producent/ Nazwa handlowa produktu / Numer katalogowy / Klasa wyrobu medycznego -jeżeli dotyczy | Numer i nazwa dokumentu dopuszczającego do obrotu i do używania /jeżeli dotyczy/
a | b | c | d | e | f | g | h | i | j | k | l | ł | m | n
1. | Zestaw do bezpiecznej punkcji jamy opłucjej [osierdzia, otrzewnej] ; w składzie zestawu : igła Varessa, cewnik z poliuretanu ze znacznikiem widocznym w Rtg, z układem automatycznych zastawek jednokierunkowych z możliwością przełączenia w tryb drenażu z pominięciem zastawek, strzykawka LL 60 ml, worek do drenażu 2000 ml z kranikiem spustowym, skalpel z zatrzaskowym zabezpieczeniem ostrza przed zakłuciem, łącznik schodkowy LL, linia do przedłużenia cewnika dł.50 cm, zacisk nożyczkowy, komplet mocowania cewnika do skóry pacjenta. Cewnik CH 9, CH 12; opakowanie max 6 szt. | szt | 0 | 600 | 10 | 610 |  | #DIV/0! |  | #DIV/0! | 8% | #DIV/0!
[9 empty] | RAZEM: | #DIV/0! |  | #DIV/0!
► | DEKLAROWANE TERMINY:
Deklarowany termin dostawy (od 1 do max. 5 dni w dni robocze (pon. – pt.) od złożenia zapotrzebowania): | [13 empty] | dni
Deklarowany termin wykonania reklamacji (min. 5 dni - max. 10 dni w dni robocze (pon. – pt.) od dnia złożenia reklamacji): | [13 empty] | dni
Deklarowany termin płatności (min. 45 dni - max 60 dni, licząc od daty otrzymania przez Zamawiającego faktury VAT): | [13 empty] | dni
UWAGA:
► | Zamawiający zastrzega, iż ocenie zostanie poddana tylko ta oferta, która będzie zawierała 100% oferowanych propozycji cenowych.
► | Brak podania przez Wykonawcę wymaganego terminu, będącego kryterium oceny oferty lub podanie terminu poza określonym zakresem, będzie skutkować odrzuceniem oferty.
► | Wartości i liczby w kolumnach i), j), k), ł) należy wpisać z dokładnością do dwóch miejsc po przecinku.
► | Formularz zawiera formuły ułatwiajace sporządzenie oferty.
Wystarczy wprowadzić dane do kolumny h) Wielkość opakowania w "j.m." oraz do kol. j) Cena jednostkowa netto/ op. i zaakceptować bądź zmienić stawkę podatku VAT, aby uzyskać cenę oferty.
kwalifikowany podpis elektroniczny przedstawiciela Wykonawcy
Pakiet nr 33 - Cewnik z trokarem
Lp. | Przedmiot zamówienia | Jm. | CSK | CKD | SPORNA | Szacunkowa ilość "j.m." na 12 m-cy | Wielkość op. w "j.m." | Oferowana ilość opakowań g:h | Cena jednostkowa netto / op. | Wartość netto / i* j / | VAT (%) | Wartość brutto w zł | Producent/ Nazwa handlowa produktu / Numer katalogowy / Klasa wyrobu medycznego -jeżeli dotyczy | Numer i nazwa dokumentu dopuszczającego do obrotu i do używania /jeżeli dotyczy/
a | b | c | d | e | f | g | h | i | j | k | l | ł | m | n
1. | Cewnik z trokarem do przezskórnego nakłucia opłucnej. Sterylny. Miękki, ale odporny na zagięcia, widoczny w Rtg, skalowany, posiadający integralny łącznik lub rozszerzoną końcówkę umożliwiającą bezpośrednie podłączenie drenu. dł. min 20 cm. rozmiary : Ch 8, 10, 12, 14, 16, 18, 20, 22, 24, 26, 28, 30, 32, 36, 38; opakowanie max 10 szt. Zamawiający złoży zamówienie dotyczące rozmiaru w zależności od potrzeb Zamawiającego | szt. | 0 | 250 | 150 | 400 |  | #DIV/0! |  | #DIV/0! | 8% | #DIV/0!
[9 empty] | RAZEM: | #DIV/0! |  | #DIV/0!
► | DEKLAROWANE TERMINY:
Deklarowany termin dostawy (od 1 do max. 5 dni w dni robocze (pon. – pt.) od złożenia zapotrzebowania): | [13 empty] | dni
Deklarowany termin wykonania reklamacji (min. 5 dni - max. 10 dni w dni robocze (pon. – pt.) od dnia złożenia reklamacji): | [13 empty] | dni
Deklarowany termin płatności (min. 45 dni - max 60 dni, licząc od daty otrzymania przez Zamawiającego faktury VAT): | [13 empty] | dni
UWAGA:
► | Zamawiający zastrzega, iż ocenie zostanie poddana tylko ta oferta, która będzie zawierała 100% oferowanych propozycji cenowych.
► | Brak podania przez Wykonawcę wymaganego terminu, będącego kryterium oceny oferty lub podanie terminu poza określonym zakresem, będzie skutkować odrzuceniem oferty.
► | Wartości i liczby w kolumnach i), j), k), ł) należy wpisać z dokładnością do dwóch miejsc po przecinku.
► | Formularz zawiera formuły ułatwiajace sporządzenie oferty.
Wystarczy wprowadzić dane do kolumny h) Wielkość opakowania w "j.m." oraz do kol. j) Cena jednostkowa netto/ op. i zaakceptować bądź zmienić stawkę podatku VAT, aby uzyskać cenę oferty.
kwalifikowany podpis elektroniczny przedstawiciela Wykonawcy
Pakiet nr 34 - Aparaty do pomp strzykawkowych MEDIMA
Lp. | Przedmiot zamówienia | Jm. | CSK | CKD | SPORNA | Szacunkowa ilość "j.m." na 12 m-cy | Wielkość op. w "j.m." | Oferowana ilość opakowań g:h | Cena jednostkowa netto / op. | Wartość netto / i* j / | VAT (%) | Wartość brutto w zł | Producent/ Nazwa handlowa produktu / Numer katalogowy / Klasa wyrobu medycznego -jeżeli dotyczy | Numer i nazwa dokumentu dopuszczającego do obrotu i do używania /jeżeli dotyczy/
a | b | c | d | e | f | g | h | i | j | k | l | ł | m | n
1. | Zestaw do podaży leków i płynów kompatybilny z pompami strzykawkowymi MEDIMA; opakowanie max 100 szt. | szt. | 0 | 0 | 300 | 300 |  | #DIV/0! |  | #DIV/0! | 8% | #DIV/0!
[9 empty] | RAZEM: | #DIV/0! |  | #DIV/0!
► | DEKLAROWANE TERMINY:
Deklarowany termin dostawy (od 1 do max. 5 dni w dni robocze (pon. – pt.) od złożenia zapotrzebowania): | [13 empty] | dni
Deklarowany termin wykonania reklamacji (min. 5 dni - max. 10 dni w dni robocze (pon. – pt.) od dnia złożenia reklamacji): | [13 empty] | dni
Deklarowany termin płatności (min. 45 dni - max 60 dni, licząc od daty otrzymania przez Zamawiającego faktury VAT): | [13 empty] | dni
UWAGA:
► | Zamawiający zastrzega, iż ocenie zostanie poddana tylko ta oferta, która będzie zawierała 100% oferowanych propozycji cenowych.
► | Brak podania przez Wykonawcę wymaganego terminu, będącego kryterium oceny oferty lub podanie terminu poza określonym zakresem, będzie skutkować odrzuceniem oferty.
► | Wartości i liczby w kolumnach i), j), k), ł) należy wpisać z dokładnością do dwóch miejsc po przecinku.
► | Formularz zawiera formuły ułatwiajace sporządzenie oferty.
Wystarczy wprowadzić dane do kolumny h) Wielkość opakowania w "j.m." oraz do kol. j) Cena jednostkowa netto/ op. i zaakceptować bądź zmienić stawkę podatku VAT, aby uzyskać cenę oferty.
kwalifikowany podpis elektroniczny przedstawiciela Wykonawcy
Pakiet nr 35 - Dreny do ssaków (stomatologia)
Lp. | Przedmiot zamówienia | Jm. | CSK | CKD | SPORNA | Szacunkowa ilość "j.m." na 12 m-cy | Wielkość op. w "j.m." | Oferowana ilość opakowań g:h | Cena jednostkowa netto / op. | Wartość netto / i* j / | VAT (%) | Wartość brutto w zł | Producent/ Nazwa handlowa produktu / Numer katalogowy / Klasa wyrobu medycznego -jeżeli dotyczy | Numer i nazwa dokumentu dopuszczającego do obrotu i do używania /jeżeli dotyczy/
a | b | c | d | e | f | g | h | i | j | k | l | ł | m | n
1. | Dren łaczący do ssaka, jałowy z uniwersalnym łącznikiem do ssaków 8-18 mm, długosc drenu min 210 cm. Opakowanie max 200 szt. /dostawa jednorazowa/ | szt. | 800 | 0 | 0 | 800 |  | #DIV/0! |  | #DIV/0! | 8% | #DIV/0!
2. | Końcowka do odsysania OP FLEX SUPERFLOW lub rownowazne 7,5 /10 mm, wydajnosc min.7,2/min, podwojnie pokowana - szt 50; opakowanie max 50 szt. /dostawa jednorazowa/ | szt. | 100 | 0 | 0 | 100 |  | #DIV/0! |  | #DIV/0! | 8% | #DIV/0!
[9 empty] | RAZEM: | #DIV/0! |  | #DIV/0!
► | DEKLAROWANE TERMINY:
Deklarowany termin dostawy (od 1 do max. 5 dni w dni robocze (pon. – pt.) od złożenia zapotrzebowania): | [13 empty] | dni
Deklarowany termin wykonania reklamacji (min. 5 dni - max. 10 dni w dni robocze (pon. – pt.) od dnia złożenia reklamacji): | [13 empty] | dni
Deklarowany termin płatności (min. 45 dni - max 60 dni, licząc od daty otrzymania przez Zamawiającego faktury VAT): | [13 empty] | dni
UWAGA:
► | Zamawiający zastrzega, iż ocenie zostanie poddana tylko ta oferta, która będzie zawierała 100% oferowanych propozycji cenowych.
► | Brak podania przez Wykonawcę wymaganego terminu, będącego kryterium oceny oferty lub podanie terminu poza określonym zakresem, będzie skutkować odrzuceniem oferty.
► | Wartości i liczby w kolumnach i), j), k), ł) należy wpisać z dokładnością do dwóch miejsc po przecinku.
► | Formularz zawiera formuły ułatwiajace sporządzenie oferty.
Wystarczy wprowadzić dane do kolumny h) Wielkość opakowania w "j.m." oraz do kol. j) Cena jednostkowa netto/ op. i zaakceptować bądź zmienić stawkę podatku VAT, aby uzyskać cenę oferty.
kwalifikowany podpis elektroniczny przedstawiciela Wykonawcy
Pakiet nr 36 - Akcesoria do spirometrów firmy abcMED
Lp. | Przedmiot zamówienia | Jm. | CSK | CKD | SPORNA | Szacunkowa ilość "j.m." na 12 m-cy | Wielkość op. w "j.m." | Oferowana ilość opakowań g:h | Cena jednostkowa netto / op. | Wartość netto / i* j / | VAT (%) | Wartość brutto w zł | Producent/ Nazwa handlowa produktu / Numer katalogowy / Klasa wyrobu medycznego -jeżeli dotyczy | Numer i nazwa dokumentu dopuszczającego do obrotu i do używania /jeżeli dotyczy/
a | b | c | d | e | f | g | h | i | j | k | l | ł | m | n
1. | Pneumotachograf dPP; pakowane pojedynczo; opakowanie zbiorcze max. po 50 szt | szt. | 10000 | 0 | 0 | 10000 |  | #DIV/0! |  | #DIV/0! | 8% | #DIV/0!
2. | Ustnik plastikowy śr. wewnętrzna 30 mm. pakowane pojedynczo; opakowanie zbiorcze max. po 50 szt | szt. | 5000 | 0 | 0 | 5000 |  | #DIV/0! |  | #DIV/0! | 8% | #DIV/0!
3. | Ustnik plastikowy uniwersalny. pakowane pojedynczo; opakowanie zbiorcze max. po 50 szt | szt. | 5000 | 0 | 0 | 5000 |  | #DIV/0! |  | #DIV/0! | 8% | #DIV/0!
4. | Klipsy na nos plastikowe. Pakowane max. po 50 szt | szt. | 500 | 0 | 0 | 500 |  | #DIV/0! |  | #DIV/0! | 8% | #DIV/0!
5. | klipsy na nos z wymiennymi gąbkami. Pakowane max. po 50 szt | szt. | 250 | 0 | 0 | 250 |  | #DIV/0! |  | #DIV/0! | 8% | #DIV/0!
6. | Przewód pneumotachografu dPP. Pakowane max. po 1 szt | szt | 10 | 0 | 0 | 10 |  | #DIV/0! |  | #DIV/0! | 8% | #DIV/0!
[9 empty] | RAZEM: | #DIV/0! |  | #DIV/0!
► | DEKLAROWANE TERMINY:
Deklarowany termin dostawy (od 1 do max. 5 dni w dni robocze (pon. – pt.) od złożenia zapotrzebowania): | [13 empty] | dni
Deklarowany termin wykonania reklamacji (min. 5 dni - max. 10 dni w dni robocze (pon. – pt.) od dnia złożenia reklamacji): | [13 empty] | dni
Deklarowany termin płatności (min. 45 dni - max 60 dni, licząc od daty otrzymania przez Zamawiającego faktury VAT): | [13 empty] | dni
UWAGA:
► | Zamawiający zastrzega, iż ocenie zostanie poddana tylko ta oferta, która będzie zawierała 100% oferowanych propozycji cenowych.
► | Brak podania przez Wykonawcę wymaganego terminu, będącego kryterium oceny oferty lub podanie terminu poza określonym zakresem, będzie skutkować odrzuceniem oferty.
► | Wartości i liczby w kolumnach i), j), k), ł) należy wpisać z dokładnością do dwóch miejsc po przecinku.
► | Formularz zawiera formuły ułatwiajace sporządzenie oferty.
Wystarczy wprowadzić dane do kolumny h) Wielkość opakowania w "j.m." oraz do kol. j) Cena jednostkowa netto/ op. i zaakceptować bądź zmienić stawkę podatku VAT, aby uzyskać cenę oferty.
kwalifikowany podpis elektroniczny przedstawiciela Wykonawcy
Pakiet nr 37 - Igły biopsyjne do pistoletu Magnum [nefrologia]
Lp. | Przedmiot zamówienia | Jm. | CSK | CKD | SPORNA | Szacunkowa ilość "j.m." na 12 m-cy | Wielkość op. w "j.m." | Oferowana ilość opakowań g:h | Cena jednostkowa netto / op. | Wartość netto / i* j / | VAT (%) | Wartość brutto w zł | Producent/ Nazwa handlowa produktu / Numer katalogowy / Klasa wyrobu medycznego -jeżeli dotyczy | Numer i nazwa dokumentu dopuszczającego do obrotu i do używania /jeżeli dotyczy/
a | b | c | d | e | f | g | h | i | j | k | l | ł | m | n
1. | Igła do histologicznej biopsji tkanek miękkich: prostaty, nerki, piersi, węzłów chłonnych, wątroby oraz śledziony, znakowana co 1 cm. Przystosowana do pistoletu Bard Magnum; rozmiar 16 G dł 200 mm; pakowana pojedynczo; opakowanie max 10 sztuk | szt | 0 | 60 | 0 | 60 |  | #DIV/0! |  | #DIV/0! | 8% | #DIV/0!
[9 empty] | RAZEM: | #DIV/0! |  | #DIV/0!
► | DEKLAROWANE TERMINY:
Deklarowany termin dostawy (od 1 do max. 5 dni w dni robocze (pon. – pt.) od złożenia zapotrzebowania): | [13 empty] | dni
Deklarowany termin wykonania reklamacji (min. 5 dni - max. 10 dni w dni robocze (pon. – pt.) od dnia złożenia reklamacji): | [13 empty] | dni
Deklarowany termin płatności (min. 45 dni - max 60 dni, licząc od daty otrzymania przez Zamawiającego faktury VAT): | [13 empty] | dni
UWAGA:
► | Zamawiający zastrzega, iż ocenie zostanie poddana tylko ta oferta, która będzie zawierała 100% oferowanych propozycji cenowych.
► | Brak podania przez Wykonawcę wymaganego terminu, będącego kryterium oceny oferty lub podanie terminu poza określonym zakresem, będzie skutkować odrzuceniem oferty.
► | Wartości i liczby w kolumnach i), j), k), ł) należy wpisać z dokładnością do dwóch miejsc po przecinku.
► | Formularz zawiera formuły ułatwiajace sporządzenie oferty.
Wystarczy wprowadzić dane do kolumny h) Wielkość opakowania w "j.m." oraz do kol. j) Cena jednostkowa netto/ op. i zaakceptować bądź zmienić stawkę podatku VAT, aby uzyskać cenę oferty.
kwalifikowany podpis elektroniczny przedstawiciela Wykonawcy
Pakiet nr 38 - Prowadnica do przystawek biopsyjnych [nefrologia]
Lp. | Przedmiot zamówienia | Jm. | CSK | CKD | SPORNA | Szacunkowa ilość "j.m." na 12 m-cy | Wielkość op. w "j.m." | Oferowana ilość opakowań g:h | Cena jednostkowa netto / op. | Wartość netto / i* j / | VAT (%) | Wartość brutto w zł | Producent/ Nazwa handlowa produktu / Numer katalogowy / Klasa wyrobu medycznego -jeżeli dotyczy | Numer i nazwa dokumentu dopuszczającego do obrotu i do używania /jeżeli dotyczy/
a | b | c | d | e | f | g | h | i | j | k | l | ł | m | n
1. | Prowadnica jednorazowa przeznaczona do przystawek biopsyjnych typu Ultra-Pro II. Komplet składa się ze: sterylnej prowadnicy, osłony składanej teleskopowo 14x91,5 cm, żelu, elastycznej opaski. Pakowane po 24 sztuki. | szt. | 0 | 72 | 0 | 72 |  | #DIV/0! |  | #DIV/0! | 8% | #DIV/0!
[9 empty] | RAZEM: | #DIV/0! |  | #DIV/0!
► | DEKLAROWANE TERMINY:
Deklarowany termin dostawy (od 1 do max. 5 dni w dni robocze (pon. – pt.) od złożenia zapotrzebowania): | [13 empty] | dni
Deklarowany termin wykonania reklamacji (min. 5 dni - max. 10 dni w dni robocze (pon. – pt.) od dnia złożenia reklamacji): | [13 empty] | dni
Deklarowany termin płatności (min. 45 dni - max 60 dni, licząc od daty otrzymania przez Zamawiającego faktury VAT): | [13 empty] | dni
UWAGA:
► | Zamawiający zastrzega, iż ocenie zostanie poddana tylko ta oferta, która będzie zawierała 100% oferowanych propozycji cenowych.
► | Brak podania przez Wykonawcę wymaganego terminu, będącego kryterium oceny oferty lub podanie terminu poza określonym zakresem, będzie skutkować odrzuceniem oferty.
► | Wartości i liczby w kolumnach i), j), k), ł) należy wpisać z dokładnością do dwóch miejsc po przecinku.
► | Formularz zawiera formuły ułatwiajace sporządzenie oferty.
Wystarczy wprowadzić dane do kolumny h) Wielkość opakowania w "j.m." oraz do kol. j) Cena jednostkowa netto/ op. i zaakceptować bądź zmienić stawkę podatku VAT, aby uzyskać cenę oferty.
kwalifikowany podpis elektroniczny przedstawiciela Wykonawcy
Pakiet nr 39 - Pojemniki na materiał histopatologiczny
Lp. | Przedmiot zamówienia | Jm. | CSK | CKD | SPORNA | Szacunkowa ilość "j.m." na 12 m-cy | Wielkość op. w "j.m." | Oferowana ilość opakowań g:h | Cena jednostkowa netto / op. | Wartość netto / i* j / | VAT (%) | Wartość brutto w zł | Producent/ Nazwa handlowa produktu / Numer katalogowy / Klasa wyrobu medycznego -jeżeli dotyczy | Numer i nazwa dokumentu dopuszczającego do obrotu i do używania /jeżeli dotyczy/
a | b | c | d | e | f | g | h | i | j | k | l | ł | m | n
1. | Pojemnik na wycinki chirurgiczne, poj. 15 ml, przeźroczyste , zamknięcie zakręcane lub dociskowe. Szt. 1 | szt. | 0 | 0 | 1000 | 1000 | 1 | 1000 |  | 0 | 8% | 0
2. | Pojemnik na wycinki chirurgiczne o poj.30 ml, przeźroczyste, zamknięcie zakręcane lub dociskowe. Szt. 1 | szt. | 0 | 1700 | 1000 | 2700 | 1 | 2700 |  | 0 | 8% | 0
3. | Pojemnik na wycinki chirurgiczne o poj.100 ml, przeźroczyste, zamknięcie zakręcane lub dociskowe. Szt. 1 | szt. | 0 | 500 | 500 | 1000 | 1 | 1000 |  | 0 | 8% | 0
4. | Pojemnik na wycinki chirurgiczne o poj.200 ml, przeźroczyste, zamknięcie zakręcane lub dociskowe. Szt. 1 | szt. | 0 | 850 | 200 | 1050 | 1 | 1050 |  | 0 | 8% | 0
5. | Pojemnik na wycinki chirurgiczne o poj.250 ml, PP, zamknięcie zakręcane lub dociskowe. Szt. 1 | szt. | 0 | 700 | 100 | 800 | 1 | 800 |  | 0 | 8% | 0
6. | Pojemnik na wycinki chirurgiczne, poj. 500 ml, PP, zamknięcie zakręcane lub dociskowe. Szt. 1 | szt. | 0 | 0 | 100 | 100 | 1 | 100 |  | 0 | 8% | 0
7. | Pojemnik na wycinki chirurgiczne, poj. 1000 ml, PP, z uchwytem, zamknięcie zakręcane lub dociskowe. Szt. 1 | szt. | 0 | 200 | 70 | 270 | 1 | 270 |  | 0 | 8% | 0
8. | Pojemnik na wycinki chirurgiczne, poj. 2300 ml, PP, z uchwytem, zamknięcie zakręcane lub dociskowe. Szt. 1 | szt. | 0 | 70 | 25 | 95 | 1 | 95 |  | 0 | 8% | 0
9. | Pojemnik na wycinki chirurgiczne, poj. 3.000 ml, PP, z uchwytem, zamknięcie zakręcane lub dociskowe. Szt. 1 | szt. | 0 | 200 | 25 | 225 | 1 | 225 |  | 0 | 8% | 0
10. | Pojemnik na wycinki chirurgiczne, poj. 5.000 ml, PP, z uchwytem, zamknięcie zakręcane lub dociskowe. Szt. 1 | szt. | 0 | 450 | 30 | 480 | 1 | 480 |  | 0 | 8% | 0
11. | Pojemnik na wycinki chirurgiczne, poj. 10.000 ml, PP, z uchwytem, zamknięcie zakręcane lub dociskowe. Szt. 1 | szt. | 0 | 20 | 30 | 50 | 1 | 50 |  | 0 | 8% | 0
[9 empty] | RAZEM: | 0 |  | 0
► | DEKLAROWANE TERMINY:
Deklarowany termin dostawy (od 1 do max. 5 dni w dni robocze (pon. – pt.) od złożenia zapotrzebowania): | [13 empty] | dni
Deklarowany termin wykonania reklamacji (min. 5 dni - max. 10 dni w dni robocze (pon. – pt.) od dnia złożenia reklamacji): | [13 empty] | dni
Deklarowany termin płatności (min. 45 dni - max 60 dni, licząc od daty otrzymania przez Zamawiającego faktury VAT): | [13 empty] | dni
UWAGA:
► | Zamawiający zastrzega, iż ocenie zostanie poddana tylko ta oferta, która będzie zawierała 100% oferowanych propozycji cenowych.
► | Brak podania przez Wykonawcę wymaganego terminu, będącego kryterium oceny oferty lub podanie terminu poza określonym zakresem, będzie skutkować odrzuceniem oferty.
► | Wartości i liczby w kolumnach i), j), k), ł) należy wpisać z dokładnością do dwóch miejsc po przecinku.
► | Formularz zawiera formuły ułatwiajace sporządzenie oferty.
Wystarczy wprowadzić dane do kolumny h) Wielkość opakowania w "j.m." oraz do kol. j) Cena jednostkowa netto/ op. i zaakceptować bądź zmienić stawkę podatku VAT, aby uzyskać cenę oferty.
kwalifikowany podpis elektroniczny przedstawiciela Wykonawcy
Pakiet nr 40 - Pojemniki na materiał histopatologiczny napełnione 10% roztworem formaliny
Lp. | Przedmiot zamówienia | Jm. | CSK | CKD | SPORNA | Szacunkowa ilość "j.m." na 12 m-cy | Wielkość op. w "j.m." | Oferowana ilość opakowań g:h | Cena jednostkowa netto / op. | Wartość netto / i* j / | VAT (%) | Wartość brutto w zł | Producent/ Nazwa handlowa produktu / Numer katalogowy / Klasa wyrobu medycznego -jeżeli dotyczy | Numer i nazwa dokumentu dopuszczającego do obrotu i do używania /jeżeli dotyczy/
a | b | c | d | e | f | g | h | i | j | k | l | ł | m | n
1 | Pojemniki na wycinki chirurgiczne napełnione 10% roztworem formaliny, poj. 35 ml + 9 ml formaliny, zamknięcie zakręcane lub dociskowe. Szt. 1 | szt. | 0 | 600 | 1000 | 1600 | 1 | 1600 |  | 0 | 8% | 0
[9 empty] | RAZEM: | 0 |  | 0
► | DEKLAROWANE TERMINY:
Deklarowany termin dostawy (od 1 do max. 5 dni w dni robocze (pon. – pt.) od złożenia zapotrzebowania): | [13 empty] | dni
Deklarowany termin wykonania reklamacji (min. 5 dni - max. 10 dni w dni robocze (pon. – pt.) od dnia złożenia reklamacji): | [13 empty] | dni
Deklarowany termin płatności (min. 45 dni - max 60 dni, licząc od daty otrzymania przez Zamawiającego faktury VAT): | [13 empty] | dni
UWAGA:
► | Zamawiający zastrzega, iż ocenie zostanie poddana tylko ta oferta, która będzie zawierała 100% oferowanych propozycji cenowych.
► | Brak podania przez Wykonawcę wymaganego terminu, będącego kryterium oceny oferty lub podanie terminu poza określonym zakresem, będzie skutkować odrzuceniem oferty.
► | Wartości i liczby w kolumnach i), j), k), ł) należy wpisać z dokładnością do dwóch miejsc po przecinku.
► | Formularz zawiera formuły ułatwiajace sporządzenie oferty.
Wystarczy wprowadzić dane do kolumny h) Wielkość opakowania w "j.m." oraz do kol. j) Cena jednostkowa netto/ op. i zaakceptować bądź zmienić stawkę podatku VAT, aby uzyskać cenę oferty.
kwalifikowany podpis elektroniczny przedstawiciela Wykonawcy
Pakiet nr 41- Sensory do ciągłego monitorowania glikemii
Lp. | Przedmiot zamówienia | Jm. | CSK | CKD | SPORNA | Szacunkowa ilość "j.m." na 12 m-cy | Wielkość op. w "j.m." | Oferowana ilość opakowań g:h | Cena jednostkowa netto / op. | Wartość netto / i* j / | VAT (%) | Wartość brutto w zł | Producent/ Nazwa handlowa produktu / Numer katalogowy / Klasa wyrobu medycznego -jeżeli dotyczy | Numer i nazwa dokumentu dopuszczającego do obrotu i do używania /jeżeli dotyczy/
a | b | c | d | e | f | g | h | i | j | k | l | ł | m | n
1. | Jednorazowe elektrody-sensory umieszczane w tkance podskórnej pacjentów do urządzenia do ciągłego monitorowania glikemii iPro2 oraz pomp insulinowych z funkcją ciągłego monitorowania glikemii, systemów wykorzystywanych do diagnostyki zaburzeń tolerancji glukozy, oceny zmienności glikemii u pacjentów z cukrzycą oraz do wykrywania hipoglikemii. Jednorazowe elektrody - sensory enzymatyczne muszą być kompatybilne z posiadanymi na Oddziale urządzeniami firmy Medtronic. opakowanie max. 5 szt. | szt. | 0 | 60 | 0 | 60 |  | #DIV/0! |  | #DIV/0! | 8% | #DIV/0!
| UWAGA: | [7 empty] | RAZEM: | #DIV/0! |  | #DIV/0!
► | DEKLAROWANE TERMINY:
Deklarowany termin dostawy (od 1 do max. 5 dni w dni robocze (pon. – pt.) od złożenia zapotrzebowania): | [13 empty] | dni
Deklarowany termin wykonania reklamacji (min. 5 dni - max. 10 dni w dni robocze (pon. – pt.) od dnia złożenia reklamacji): | [13 empty] | dni
Deklarowany termin płatności (min. 45 dni - max 60 dni, licząc od daty otrzymania przez Zamawiającego faktury VAT): | [13 empty] | dni
UWAGA:
► | Zamawiający zastrzega, iż ocenie zostanie poddana tylko ta oferta, która będzie zawierała 100% oferowanych propozycji cenowych.
► | Brak podania przez Wykonawcę wymaganego terminu, będącego kryterium oceny oferty lub podanie terminu poza określonym zakresem, będzie skutkować odrzuceniem oferty.
► | Wartości i liczby w kolumnach i), j), k), ł) należy wpisać z dokładnością do dwóch miejsc po przecinku.
► | Formularz zawiera formuły ułatwiajace sporządzenie oferty.
Wystarczy wprowadzić dane do kolumny h) Wielkość opakowania w "j.m." oraz do kol. j) Cena jednostkowa netto/ op. i zaakceptować bądź zmienić stawkę podatku VAT, aby uzyskać cenę oferty.
kwalifikowany podpis elektroniczny przedstawiciela Wykonawcy
Pakiet nr 42 - Igły do biopsji [GENETYKA]
Lp. | Przedmiot zamówienia | Jm. | CSK | CKD | SPORNA | Szacunkowa ilość "j.m." na 12 m-cy | Wielkość op. w "j.m." | Oferowana ilość opakowań g:h | Cena jednostkowa netto / op. | Wartość netto / i* j / | VAT (%) | Wartość brutto w zł | Producent/ Nazwa handlowa produktu / Numer katalogowy / Klasa wyrobu medycznego -jeżeli dotyczy | Numer i nazwa dokumentu dopuszczającego do obrotu i do używania /jeżeli dotyczy/
a | b | c | d | e | f | g | h | i | j | k | l | ł | m | n
1. | Igła do biopsji aspiracyjnej Explora typu CHIBA 18G śr. 1,27 mm, dł. 150 mm cn 18-15; śr. 1,27 mm, dł. 200 mm; na całej długości znaczniki i ograniczniki głębokości; nasadka typu Luer Lock; końcówka igły echogenna; mandryn zatrzymuje przepływ przez igę; sterylna; jednorazowego użycia; opakowanie 1 szt. | szt | 0 | 100 | 0 | 100 |  | #DIV/0! |  | #DIV/0! | 8% | #DIV/0!
| UWAGA: | [7 empty] | RAZEM: | #DIV/0! |  | #DIV/0!
► | DEKLAROWANE TERMINY:
Deklarowany termin dostawy (od 1 do max. 5 dni w dni robocze (pon. – pt.) od złożenia zapotrzebowania): | [13 empty] | dni
Deklarowany termin wykonania reklamacji (min. 5 dni - max. 10 dni w dni robocze (pon. – pt.) od dnia złożenia reklamacji): | [13 empty] | dni
Deklarowany termin płatności (min. 45 dni - max 60 dni, licząc od daty otrzymania przez Zamawiającego faktury VAT): | [13 empty] | dni
UWAGA:
► | Zamawiający zastrzega, iż ocenie zostanie poddana tylko ta oferta, która będzie zawierała 100% oferowanych propozycji cenowych.
► | Brak podania przez Wykonawcę wymaganego terminu, będącego kryterium oceny oferty lub podanie terminu poza określonym zakresem, będzie skutkować odrzuceniem oferty.
► | Wartości i liczby w kolumnach i), j), k), ł) należy wpisać z dokładnością do dwóch miejsc po przecinku.
► | Formularz zawiera formuły ułatwiajace sporządzenie oferty.
Wystarczy wprowadzić dane do kolumny h) Wielkość opakowania w "j.m." oraz do kol. j) Cena jednostkowa netto/ op. i zaakceptować bądź zmienić stawkę podatku VAT, aby uzyskać cenę oferty.
kwalifikowany podpis elektroniczny przedstawiciela Wykonawcy
Pakiet nr 43 - Sztance do pobierania wycinków, szczoteczki do cytologii [GENETYKA]
Lp. | Przedmiot zamówienia | Jm. | CSK | CKD | SPORNA | Szacunkowa ilość "j.m." na 12 m-cy | Wielkość op. w "j.m." | Oferowana ilość opakowań g:h | Cena jednostkowa netto / op. | Wartość netto / i* j / | VAT (%) | Wartość brutto w zł | Producent/ Nazwa handlowa produktu / Numer katalogowy / Klasa wyrobu medycznego -jeżeli dotyczy | Numer i nazwa dokumentu dopuszczającego do obrotu i do używania /jeżeli dotyczy/
a | b | c | d | e | f | g | h | i | j | k | l | ł | m | n
1. | Sztance do pobierania wycinków typu Biopsy Punch, posiadające jednolitą krawędź tnącą; o przekroju 3 mm i 4 mm; pakowane pojedynczo 1 szt. opakowanie max 20 szt; o dostawie rozmiaru zdecyduje Zamawiający. | szt. | 0 | 100 | 0 | 100 | 1 | 100 |  | 0 | 8% | 0
2. | Szczoteczki sterylne do cytologii w kształcie wachlarza typu directa plus; importer meringer; opakowanie 1 szt. | szt. | 0 | 100 | 0 | 100 | 1 | 100 |  | 0 | 8% | 0
[9 empty] | RAZEM: | 0 |  | 0
► | DEKLAROWANE TERMINY:
Deklarowany termin dostawy (od 1 do max. 5 dni w dni robocze (pon. – pt.) od złożenia zapotrzebowania): | [13 empty] | dni
Deklarowany termin wykonania reklamacji (min. 5 dni - max. 10 dni w dni robocze (pon. – pt.) od dnia złożenia reklamacji): | [13 empty] | dni
Deklarowany termin płatności (min. 45 dni - max 60 dni, licząc od daty otrzymania przez Zamawiającego faktury VAT): | [13 empty] | dni
UWAGA:
► | Zamawiający zastrzega, iż ocenie zostanie poddana tylko ta oferta, która będzie zawierała 100% oferowanych propozycji cenowych.
► | Brak podania przez Wykonawcę wymaganego terminu, będącego kryterium oceny oferty lub podanie terminu poza określonym zakresem, będzie skutkować odrzuceniem oferty.
► | Wartości i liczby w kolumnach i), j), k), ł) należy wpisać z dokładnością do dwóch miejsc po przecinku.
► | Formularz zawiera formuły ułatwiajace sporządzenie oferty.
Wystarczy wprowadzić dane do kolumny h) Wielkość opakowania w "j.m." oraz do kol. j) Cena jednostkowa netto/ op. i zaakceptować bądź zmienić stawkę podatku VAT, aby uzyskać cenę oferty.
kwalifikowany podpis elektroniczny przedstawiciela Wykonawcy
Pakiet nr 44 - Igły do amniopunkcji [GENETYKA]
Lp. | Przedmiot zamówienia | Jm. | CSK | CKD | SPORNA | Szacunkowa ilość "j.m." na 12 m-cy | Wielkość op. w "j.m." | Oferowana ilość opakowań g:h | Cena jednostkowa netto / op. | Wartość netto / i* j / | VAT (%) | Wartość brutto w zł | Producent/ Nazwa handlowa produktu / Numer katalogowy / Klasa wyrobu medycznego -jeżeli dotyczy | Numer i nazwa dokumentu dopuszczającego do obrotu i do używania /jeżeli dotyczy/
a | b | c | d | e | f | g | h | i | j | k | l | ł | m | n
1. | Igły jałowe jednorazowe do amniopunkcji AC w rozmiarze: 0,7/178 mm 22G x 7.00 IN; opakowanie max 25 szt. | szt. | 0 | 700 | 0 | 700 |  | #DIV/0! |  | #DIV/0! | 8% | #DIV/0!
[9 empty] | RAZEM: | #DIV/0! |  | #DIV/0!
► | DEKLAROWANE TERMINY:
Deklarowany termin dostawy (od 1 do max. 5 dni w dni robocze (pon. – pt.) od złożenia zapotrzebowania): | [13 empty] | dni
Deklarowany termin wykonania reklamacji (min. 5 dni - max. 10 dni w dni robocze (pon. – pt.) od dnia złożenia reklamacji): | [13 empty] | dni
Deklarowany termin płatności (min. 45 dni - max 60 dni, licząc od daty otrzymania przez Zamawiającego faktury VAT): | [13 empty] | dni
UWAGA:
► | Zamawiający zastrzega, iż ocenie zostanie poddana tylko ta oferta, która będzie zawierała 100% oferowanych propozycji cenowych.
► | Brak podania przez Wykonawcę wymaganego terminu, będącego kryterium oceny oferty lub podanie terminu poza określonym zakresem, będzie skutkować odrzuceniem oferty.
► | Wartości i liczby w kolumnach i), j), k), ł) należy wpisać z dokładnością do dwóch miejsc po przecinku.
► | Formularz zawiera formuły ułatwiajace sporządzenie oferty.
Wystarczy wprowadzić dane do kolumny h) Wielkość opakowania w "j.m." oraz do kol. j) Cena jednostkowa netto/ op. i zaakceptować bądź zmienić stawkę podatku VAT, aby uzyskać cenę oferty.
kwalifikowany podpis elektroniczny przedstawiciela Wykonawcy
Pakiet nr 45 - Pasta klejąco-przewodząca EC-2, żel ścierny NUPREP [ CSK i SPORNA]
Lp. | Przedmiot zamówienia | Jm. | CSK | CKD | SPORNA | Szacunkowa ilość "j.m." na 12 m-cy | Wielkość op. w "j.m." | Oferowana ilość opakowań g:h | Cena jednostkowa netto / op. | Wartość netto / i* j / | VAT (%) | Wartość brutto w zł | Producent/ Nazwa handlowa produktu / Numer katalogowy / Klasa wyrobu medycznego -jeżeli dotyczy | Numer i nazwa dokumentu dopuszczającego do obrotu i do używania /jeżeli dotyczy/
a | b | c | d | e | f | g | h | i | j | k | l | ł | m | n
1. | Pasta klejąco-przewodząca EC-2 (Grass) do EEG,EMG,EP ; opakowanie max. 10 szt. | szt. | 200 | 0 | 170 | 370 |  | #DIV/0! |  | #DIV/0! | 8% | #DIV/0!
2. | Antyalergiczny żel ścierny do skóry NUPREP do EEG; opakowanie max. 5 szt. | szt. | 90 | 0 | 190 | 280 |  | #DIV/0! |  | #DIV/0! | 8% | #DIV/0!
[9 empty] | RAZEM: | #DIV/0! |  | #DIV/0!
► | DEKLAROWANE TERMINY:
Deklarowany termin dostawy (od 1 do max. 5 dni w dni robocze (pon. – pt.) od złożenia zapotrzebowania): | [13 empty] | dni
Deklarowany termin wykonania reklamacji (min. 5 dni - max. 10 dni w dni robocze (pon. – pt.) od dnia złożenia reklamacji): | [13 empty] | dni
Deklarowany termin płatności (min. 45 dni - max 60 dni, licząc od daty otrzymania przez Zamawiającego faktury VAT): | [13 empty] | dni
UWAGA:
► | Zamawiający zastrzega, iż ocenie zostanie poddana tylko ta oferta, która będzie zawierała 100% oferowanych propozycji cenowych.
► | Brak podania przez Wykonawcę wymaganego terminu, będącego kryterium oceny oferty lub podanie terminu poza określonym zakresem, będzie skutkować odrzuceniem oferty.
► | Wartości i liczby w kolumnach i), j), k), ł) należy wpisać z dokładnością do dwóch miejsc po przecinku.
► | Formularz zawiera formuły ułatwiajace sporządzenie oferty.
Wystarczy wprowadzić dane do kolumny h) Wielkość opakowania w "j.m." oraz do kol. j) Cena jednostkowa netto/ op. i zaakceptować bądź zmienić stawkę podatku VAT, aby uzyskać cenę oferty.
kwalifikowany podpis elektroniczny przedstawiciela Wykonawcy
Pakiet nr 46 - Kaniule nosowe [SPORNA - Czechosłowacka]
Lp. | Przedmiot zamówienia | Jm. | CSK | CKD | SPORNA | Szacunkowa ilość "j.m." na 12 m-cy | Wielkość op. w "j.m." | Oferowana ilość opakowań g:h | Cena jednostkowa netto / op. | Wartość netto / i* j / | VAT (%) | Wartość brutto w zł | Producent/ Nazwa handlowa produktu / Numer katalogowy / Klasa wyrobu medycznego -jeżeli dotyczy | Numer i nazwa dokumentu dopuszczającego do obrotu i do używania /jeżeli dotyczy/
a | b | c | d | e | f | g | h | i | j | k | l | ł | m | n
1. | Kaniule nosowe do monitorowania przepływu powietrza z końcówką LUER, dł. 35-45 cm; opakowanie max 50 szt. | szt | 0 | 0 | 137500 | 137500 |  | #DIV/0! |  | #DIV/0! | 8% | #DIV/0!
2. | Kaniule nosowe do monitorowania przepływu powietrza z końcówką LUER, dł. 180-200 cm; opakowanie max 50 szt. | szt | 0 | 0 | 87500 | 87500 |  | #DIV/0! |  | #DIV/0! | 8% | #DIV/0!
[9 empty] | RAZEM: | #DIV/0! |  | #DIV/0!
► | DEKLAROWANE TERMINY:
Deklarowany termin dostawy (od 1 do max. 5 dni w dni robocze (pon. – pt.) od złożenia zapotrzebowania): | [13 empty] | dni
Deklarowany termin wykonania reklamacji (min. 5 dni - max. 10 dni w dni robocze (pon. – pt.) od dnia złożenia reklamacji): | [13 empty] | dni
Deklarowany termin płatności (min. 45 dni - max 60 dni, licząc od daty otrzymania przez Zamawiającego faktury VAT): | [13 empty] | dni
UWAGA:
► | Zamawiający zastrzega, iż ocenie zostanie poddana tylko ta oferta, która będzie zawierała 100% oferowanych propozycji cenowych.
► | Brak podania przez Wykonawcę wymaganego terminu, będącego kryterium oceny oferty lub podanie terminu poza określonym zakresem, będzie skutkować odrzuceniem oferty.
► | Wartości i liczby w kolumnach i), j), k), ł) należy wpisać z dokładnością do dwóch miejsc po przecinku.
► | Formularz zawiera formuły ułatwiajace sporządzenie oferty.
Wystarczy wprowadzić dane do kolumny h) Wielkość opakowania w "j.m." oraz do kol. j) Cena jednostkowa netto/ op. i zaakceptować bądź zmienić stawkę podatku VAT, aby uzyskać cenę oferty.
kwalifikowany podpis elektroniczny przedstawiciela Wykonawcy
Pakiet nr 47 - Pojemniki na odpady medyczne
Lp. | Przedmiot zamówienia | Jm. | CSK | CKD | SPORNA | Szacunkowa ilość "j.m." na 12 m-cy | Wielkość op. w "j.m." | Oferowana ilość opakowań g:h | Cena jednostkowa netto / op. | Wartość netto / i* j / | VAT (%) | Wartość brutto w zł | Producent/ Nazwa handlowa produktu / Numer katalogowy / Klasa wyrobu medycznego -jeżeli dotyczy | Numer i nazwa dokumentu dopuszczającego do obrotu i do używania /jeżeli dotyczy/
a | b | c | d | e | f | g | h | i | j | k | l | ł | m | n
1. | Pojemnik na odpady medyczne 0,2 L, z etykietą do wpisania danych; opakowanie max 60 szt. | szt. | 0 | 0 | 100 | 100 |  | #DIV/0! |  | #DIV/0! | 23% | #DIV/0!
2. | Pojemnik na odpady medyczne 0,7 L, o Ø 9,3 - 9,5 cm i wysokości 12,5 cm. w/w wymiary są niezbędne do wymiarów osłon ołowianych; opakowanie max 60 szt. | szt. | 4800 | 0 | 100 | 4900 |  | #DIV/0! |  | #DIV/0! | 23% | #DIV/0!
3. | Pojemnik na odpady medyczne 1 L; z etykietą do wpisania danych; opakowanie max 60 szt. | szt. | 800 | 9000 | 4000 | 13800 |  | #DIV/0! |  | #DIV/0! | 23% | #DIV/0!
4. | Pojemnik na odpady medyczne 2.0 L okrągłe przeznaczone na ostre i niebezpieczne narzędzia, z nakładką do zdejmowania narzędzi, wysokość min. 22 cm (220 mm). Po założeniu pokrywy pojemniki są hermetycznie zamknięte na stałe, (bez możliwości ponownego twarcia). Zaopatrzone w etykietę z międzynarodowym znakiem ostrzegawczym i etykietę do wpisania danych. | szt. | 1100 | 22000 | 800 | 23900 |  | #DIV/0! |  | #DIV/0! | 23% | #DIV/0!
5. | Pojemnik na odpady medyczne 5 L; z etykietą do wpisania danych; opakowanie max 60 szt. | szt. | 570 | 9500 | 200 | 10270 |  | #DIV/0! |  | #DIV/0! | 23% | #DIV/0!
6. | Pojemnik na odpady medyczne 10 L; z etykietą do wpisania danych; opakowanie max 60 szt. | szt. | 110 | 100 | 1200 | 1410 |  | #DIV/0! |  | #DIV/0! | 23% | #DIV/0!
7. | Pojemnik na odpady medyczne 20 L; z etykietą do wpisania danych; opakowanie max 60 szt. | szt. | 30 | 3500 | 160 | 3690 |  | #DIV/0! |  | #DIV/0! | 23% | #DIV/0!
8. | Pojemnik na odpady medyczne 60 L; z etykietą do wpisania danych; opakowanie max 20 szt. | szt. | 0 | 1800 | 50 | 1850 |  | #DIV/0! |  | #DIV/0! | 23% | #DIV/0!
[9 empty] | RAZEM: | #DIV/0! |  | #DIV/0!
► | DEKLAROWANE TERMINY:
Deklarowany termin dostawy (od 1 do max. 5 dni w dni robocze (pon. – pt.) od złożenia zapotrzebowania): | [13 empty] | dni
Deklarowany termin wykonania reklamacji (min. 5 dni - max. 10 dni w dni robocze (pon. – pt.) od dnia złożenia reklamacji): | [13 empty] | dni
Deklarowany termin płatności (min. 45 dni - max 60 dni, licząc od daty otrzymania przez Zamawiającego faktury VAT): | [13 empty] | dni
UWAGA:
► | Zamawiający zastrzega, iż ocenie zostanie poddana tylko ta oferta, która będzie zawierała 100% oferowanych propozycji cenowych.
► | Brak podania przez Wykonawcę wymaganego terminu, będącego kryterium oceny oferty lub podanie terminu poza określonym zakresem, będzie skutkować odrzuceniem oferty.
► | Wartości i liczby w kolumnach i), j), k), ł) należy wpisać z dokładnością do dwóch miejsc po przecinku.
► | Formularz zawiera formuły ułatwiajace sporządzenie oferty.
Wystarczy wprowadzić dane do kolumny h) Wielkość opakowania w "j.m." oraz do kol. j) Cena jednostkowa netto/ op. i zaakceptować bądź zmienić stawkę podatku VAT, aby uzyskać cenę oferty.
kwalifikowany podpis elektroniczny przedstawiciela Wykonawcy
Pakiet nr 48 - Nitrylowe rękawice diagnostyczne wyjmowane od spodu
Lp. | Przedmiot zamówienia | Jm. | CSK | CKD | SPORNA | Szacunkowa ilość "j.m." na 12 m-cy | Wielkość op. w "j.m." | Oferowana ilość opakowań g:h | Cena jednostkowa netto / op. | Wartość netto / i* j / | VAT (%) | Wartość brutto w zł | Producent/ Nazwa handlowa produktu / Numer katalogowy / Klasa wyrobu medycznego -jeżeli dotyczy | Numer i nazwa dokumentu dopuszczającego do obrotu i do używania /jeżeli dotyczy/
a | b | c | d | e | f | g | h | i | j | k | l | ł | m | n
1. | Rękawice diagnostyczne nitrylowe bezpudrowe, kolor niebieski, dostępne w rozmiarach XS – XL. Rękawice pakowane w systemie eliminującym kontakt dłoni użytkownika z powierzchnią robocza rękawicy przed użyciem produktu tj. z możliwością pojedynczego pobierania rękawic za mankiet od spodu opakowania. Obustronnie polimeryzowane, wewnętrznie chlorowane (potwierdzone oświadczeniem wytwórcy), tekstura biszkoptowa z dodatkowa teksturą na końcach palców, długość rękawicy minimum 240 mm, grubość minimum na palcu 0.12 mm, na dłoni minimum 0.08 mm oraz na mankiecie minimum 0.06 mm (potwierdzone badaniami wytwórcy), siła zrywu minimum przed starzeniem 9 N oraz minimum po starzeniu 8N (potwierdzone badaniami wytwórcy). Poziom AQL 1.0 – oznakowany fabrycznie na opakowaniu. Rękawice zgodne z Dyrektywa o Wyrobie Medycznym MDD 93/42/EEC & 2007/47/EC w klasie I oraz Rozporządzeniem (UE) 2016/425, które zastąpiło Dyrektywę Rady 89/686/EWG w kategorii III, rękawice zgodne z EN 455(1-4), EN 420, EN 388, posiadające Certyfikat Badania Typu WE w kategorii III Środków Ochrony Indywidualnej, zgodność z normą EN 455 (1-3) potwierdzona przez Jednostkę Notyfikowaną (potwierdzone oświadczeniem Jednostki Notyfikowanej), rękawice przebadane na przenikanie mikroorganizmów zgodnie z ASTM F1671 (potwierdzone raportem badania wykonanym w niezależnym laboratorium), rękawice przebadane na przenikanie co najmniej 15 cytostatyków zgodnie z ASTM 6978 (potwierdzone raportem badania wykonanym w niezależnym laboratorium), rękawice przebadane na przenikanie substancji chemicznych zgodnie z EN 374-3 (potwierdzone certyfikatem wydanym przez jednostkę notyfikowaną), rękawice przebadane na przenikanie dodatkowych substancji chemicznych zgodnie z EN 374-3 (potwierdzone raportem badania wykonanym w niezależnym laboratorium), rękawice wolne od akceleratorów chemicznych (potwierdzone raportem badania wykonanym w niezależnym laboratorium). Brak tiuramów i MBT. Rękawice oznakowane fabrycznie zgodnie z MDD/PPE - rękawice diagnostycznie i ochronne, oznakowane fabrycznie zgodność z normami: EN 455, EN 420, EN 388, EN 374, ASTM D 6978, ASTM F 1671, oznakowany fabrycznie poziom AQL, oznakowane datą ważności i numerem serii, opakowanie papierowe 200 sztuk z podziałem kolorystycznym opakowania ze względu na poszczególne rozmiary. Na każdym opakowaniu fabrycznie naniesiona instrukcja zakładania rękawic. Rękawice pasujące do uchwytów naściennych pojedynczych lub potrójnych typu koszyk z możliwością pojedynczego wyjmowania rękawic od spodu opakowania - mankiet zawsze wyjmowany pierwszy. Uchwytu typu koszyk, kompatybilny z opakowaniem rękawic, z opcją umocowania na ścianie. | op. | 0 | 16500 | 3200 | 19700 | 1 | 19700 |  | 0 | 8% | 0
2. | Rękawice diagnostyczne do procedur wysokiego ryzyka zakażeń, nitrylowe, bezpudrowe, kolor pomarańczowy, mankiet rolowany, dostępne w rozmiarach S – XL, powierzchnia zewnętrzna mikroteksturowana z dodatkową teksturą na końcach palców, obustronnie polimeryzowane, wewnętrznie chlorowane (potwierdzone oświadczeniem wytwórcy), długość rękawicy minimum 280 mm (potwierdzone badaniami wytwórcy), grubość pojedyncza ścianka na palcu min. 0.20 mm, na dłoni min. 0.13 mm oraz na mankiecie min. 0.09 mm (potwierdzone badaniami wytwórcy), siła zrywu minimum przed starzeniem 13 N oraz minimum po starzeniu 12 N (potwierdzone badaniami wytwórcy), posiadające AQL 1.0 oznakowany fabrycznie na opakowaniu. Brak tiuramów i MBT. Rękawice zgodne z Dyrektywa o Wyrobie Medycznym MDD 93/42/EEC & 2007/47/EC w klasie I oraz Rozporządzeniem (UE) 2016/425, które zastąpiło Dyrektywę Rady 89/686/EWG w kategorii III, rękawice zgodne z EN 455(1-4), EN 420, EN 388, posiadające Certyfikat Badania Typu WE w kategorii III Środków Ochrony Indywidualnej, rękawice przebadane na przenikanie mikroorganizmów zgodnie z ASTM F1671 (potwierdzone raportem badania wykonanym w niezależnym laboratorium), rękawice przebadane na przenikanie co najmniej 15 cytostatyków zgodnie z ASTM 6978 (potwierdzone raportem badania wykonanym w niezależnym laboratorium), rękawice przebadane na przenikanie substancji chemicznych zgodnie z EN 374-3 (potwierdzone certyfikatem wydanym przez jednostkę notyfikowaną); opakowanie 100 szt. | op. | 0 | 1000 | 0 | 1000 | 1 | 1000 |  | 0 | 8% | 0
[9 empty] | RAZEM: | 0 |  | 0
► | DEKLAROWANE TERMINY:
Deklarowany termin dostawy (od 1 do max. 5 dni w dni robocze (pon. – pt.) od złożenia zapotrzebowania): | [13 empty] | dni
Deklarowany termin wykonania reklamacji (min. 5 dni - max. 10 dni w dni robocze (pon. – pt.) od dnia złożenia reklamacji): | [13 empty] | dni
Deklarowany termin płatności (min. 45 dni - max 60 dni, licząc od daty otrzymania przez Zamawiającego faktury VAT): | [13 empty] | dni
UWAGA:
► | Zamawiający zastrzega, iż ocenie zostanie poddana tylko ta oferta, która będzie zawierała 100% oferowanych propozycji cenowych.
► | Brak podania przez Wykonawcę wymaganego terminu, będącego kryterium oceny oferty lub podanie terminu poza określonym zakresem, będzie skutkować odrzuceniem oferty.
► | Wartości i liczby w kolumnach i), j), k), ł) należy wpisać z dokładnością do dwóch miejsc po przecinku.
► | Formularz zawiera formuły ułatwiajace sporządzenie oferty.
Wystarczy wprowadzić dane do kolumny h) Wielkość opakowania w "j.m." oraz do kol. j) Cena jednostkowa netto/ op. i zaakceptować bądź zmienić stawkę podatku VAT, aby uzyskać cenę oferty.
kwalifikowany podpis elektroniczny przedstawiciela Wykonawcy
Pakiet nr 49 - Rękawice diagnostyczne niejałowe winylowe
Lp. | Przedmiot zamówienia | Jm. | CSK | CKD | SPORNA | Szacunkowa ilość "j.m." na 12 m-cy | Wielkość op. w "j.m." | Oferowana ilość opakowań g:h | Cena jednostkowa netto / op. | Wartość netto / i* j / | VAT (%) | Wartość brutto w zł | Producent/ Nazwa handlowa produktu / Numer katalogowy / Klasa wyrobu medycznego -jeżeli dotyczy | Numer i nazwa dokumentu dopuszczającego do obrotu i do używania /jeżeli dotyczy/
a | b | c | d | e | f | g | h | i | j | k | l | ł | m | n
1. | Rękawice diagnostyczne niejałowe, z elastycznego nitrylowu, bezpudrowe, odporne na substancje chemiczne i cytostatyki; chlorowane od wewnątrz, oznakowane jako Wyrób Medyczny i ŚOI Kat.III; Zgodne z normą EN PN 455-1,2,3,4 ; Zewnętrzna powierzchnia gładka, tekstura tylko na opuszkach palców, zakończone rolowanym mankietem; Rękawice o min. długości 240 mm, rozciąganie przed procesem starzenia min 520%, po przyspieszonym starzeniu min.460%., siła zrywania min. 7N przed i po starzeniu - potwierdzone raportem testowym; grubość pojedynczej ścianki palce - min. 0,08mm max.0,10mm; dłoń - min 0,05mm max.0,07mm; Rękawice Hypoalergiczne- badanie na PSI - pierwotne podrażnienie skóry dołączyć do oferty; Rękawice wszechstronnie przebadane wg EN PN 374-3 na co najmniej 12 substancji chemicznych (bez cytostatyków) w tym: - min.2 kwasy - poziom odporności min.3, -dwa alkohole 70% etanol i 70% izopropanol - odporność na przenikanie min 25min. Posiadające badania wg. EN PN 374-3 na min. 12 cytostatyków w tym Etoposide, Fluorouracil, Metotrexat, Mitomycin C; Oznaczenie fabryczne na opakowaniu: znak CE, AQL, data produkcji, data ważności , LOT/nr partii lub serii, nazwa producenta/ adres wytwórcy, okres ważności rękawic minimum 12 m-cy od daty dostawy; Pakowane po 150 szt.; Rozmiar XS, S, M, L, XL Wybór ilości rozmiarów należy do Zamawiającego. | op. | 8700 | 0 | 400 | 9100 |  | #DIV/0! |  | #DIV/0! | 8% | #DIV/0!
2. | Rękawice niejałowe, bezpudrowe, z miękkiego elastycznego nitrylu, chlorowane od wewnątrz, oznakowane jako Wyrób Medyczny i ŚOI KATIII; Zgodne z normą EN PN 455-1,2,3,4 wszystkie części normy zapisane w Deklaracji Zgodności; Zewnętrzna powierzchnia gładka, tekstura tylko na opuszkach palców, zakończone rolowanym mankietem; Rękawice o min. długości 285 mm , siła zrywania min. 11,5N przed i po procesie starzenia; AQL ≤ 1,0; Grubość pojedynczej ścianki:palce- min. 0,14mm, dłoń- min 0,10mm, mankiet- min 0,08mm Przebadane na wirusy krwiopochodne zgodnie z ASTM F 1671; Posiadające badania wg. EN 374-3 namin 10 substancji chemicznych ( bez cytostatyków)–z 6 poziomem odporności, w tym między innymi etanol, isopropanol oraz środki antyseptyczne np. azotan srebra. Posiadające badania wg EN 374-3 na min 12cytostatyków; Oznaczenie fabryczne na opakowaniu: znak CE, AQL, data produkcji, data ważności , LOT/nr partii lub serii, EN 374, EN 455-1,2,3,4,oznaczenie że rękawice są SOI kat III oraz wyrobem medycznym, nazwa producenta/ adres wytwórcy, okres ważności rękawic minimum 12 m-cy od daty dostawy. Uniwersalny kształt: pasujący na lewą i prawą dłoń Pakowane po 100 szt. Rozmiar S, M, L, XL | op. | 500 | 900 | 0 | 1400 | 1 | 1400 |  | 0 | 8% | 0
3. | Rękawice diagnostyczne, lateksowe, bezpudrowe, z wewnętrzną warstwą polimerową, oznakowane jako wyrób medyczny i ŚOI kat. III; AQL < 1,5 zgodnie z EN 455-1; długość rękawicy min. 240 mm, siła zrywania w całym okresie przechowywania 6 N; Zewnętrzna powierzchnia gładka, matowa, zakończona rolowanym mankietem; materiał odporny na uszkodzenia - grubość pojedynczej ścianki: palce min. 0,12 mm - max. 0,14 mm, dłoń min. 0,09 mm max. 0,11 mm. przebadane na substancje chemiczne wg normy EN 374 -3 z grupy kwasy,zasady i aldecchydy min. 2 poziom odporności; wolne od akceleratorów chemicznych - tiuramów, tiomoczników, benzotiazoli, dopuszczone do kontaktu z żywnością; oznaczenie umieszczone fabrycznie na opakowaniu: znak CE, AQL, data produkcji, data ważności, LOT/nr partii lub serii, nazwa producenta i adres wytwórcy, oznaczenie za zgodność z normą EN 455 -1,2,3,4 - wszystkie części normy, napisy w języku polskim; okres ważności rękawicy min. 12 miesięcy od daty dostawy; rozmiary XS, S, M, L, XL; wybór ilości rozmiarów należy do Zamawiającego; opakowanie 100 szt.+ 1 uchwyt na rękawiczki wraz z pierwszą dostawą. | op. | 4500 | 0 | 0 | 4500 | 1 | 4500 |  | 0 | 8% | 0
4. | Rękawice diagnostyczne niejałowe, bezpudrowe, z miękkiego elastycznego winylu, oznakowane jako Wyrób medyczny klasy I oraz Środek Ochrony Indywidualnej kat III; Zgodne z normą EN PN 455-1,2,3,4; AQL ≤ 1,5 ; siła zrywania min. 3,6 N; pozbawione ftalanów DOP oraz DEHP; Materiał odporny na uszkodzenia- grubość pojedynczej ścianki; Palce i dłoń min. 0,05 mm max.0,08mm; Dopuszczone do kontaktu z żywnością; Przebadane na wirusy wg ASTM F 1671; Przebadane na 3 substancje chemiczne- organiczne i nieorganiczne z załącznika A, wg EN 374-3; Oznaczenie fabryczne na opakowaniu: znak CE, AQL, data produkcji, data ważności , LOT/nr partii lub serii, nazwa producenta/ firmy i adres wytwórcy, wskazanie że wyrób jest jednorazowego użytku, oznaczenie za zgodność z normą EN 455-1,2,3,4- wszystkie części normy, termin ważności rękawic 5 lat od daty produkcji; Uniwersalny kształt: pasujący na lewą i prawą dłoń; Pakowane po 100 szt. Rozmiar S, M, L, XL Wybór ilości rozmiarów należy do Zamawiającego | op. | 50 | 50 | 0 | 100 | 1 | 100 |  | 0 | 8% | 0
[9 empty] | RAZEM: | #DIV/0! |  | #DIV/0!
► | DEKLAROWANE TERMINY:
Deklarowany termin dostawy (od 1 do max. 5 dni w dni robocze (pon. – pt.) od złożenia zapotrzebowania): | [13 empty] | dni
Deklarowany termin wykonania reklamacji (min. 5 dni - max. 10 dni w dni robocze (pon. – pt.) od dnia złożenia reklamacji): | [13 empty] | dni
Deklarowany termin płatności (min. 45 dni - max 60 dni, licząc od daty otrzymania przez Zamawiającego faktury VAT): | [13 empty] | dni
UWAGA:
► | Zamawiający zastrzega, iż ocenie zostanie poddana tylko ta oferta, która będzie zawierała 100% oferowanych propozycji cenowych.
► | Brak podania przez Wykonawcę wymaganego terminu, będącego kryterium oceny oferty lub podanie terminu poza określonym zakresem, będzie skutkować odrzuceniem oferty.
► | Wartości i liczby w kolumnach i), j), k), ł) należy wpisać z dokładnością do dwóch miejsc po przecinku.
► | Formularz zawiera formuły ułatwiajace sporządzenie oferty.
Wystarczy wprowadzić dane do kolumny h) Wielkość opakowania w "j.m." oraz do kol. j) Cena jednostkowa netto/ op. i zaakceptować bądź zmienić stawkę podatku VAT, aby uzyskać cenę oferty.
kwalifikowany podpis elektroniczny przedstawiciela Wykonawcy
Pakiet nr 50 - Rękawice diagnostyczne nitrylowe
Lp. | Przedmiot zamówienia | Jm. | CSK | CKD | SPORNA | Szacunkowa ilość "j.m." na 12 m-cy | Wielkość op. w "j.m." | Oferowana ilość opakowań g:h | Cena jednostkowa netto / op. | Wartość netto / i* j / | VAT (%) | Wartość brutto w zł | Producent/ Nazwa handlowa produktu / Numer katalogowy / Klasa wyrobu medycznego -jeżeli dotyczy | Numer i nazwa dokumentu dopuszczającego do obrotu i do używania /jeżeli dotyczy/
a | b | c | d | e | f | g | h | i | j | k | l | ł | m | n
1. | Rękawice diagnostyczne nitrylowe o obniżonej grubości. Grubość na palcu 0,08 mm, dłoni 0,07 mm, mankiecie 0,06 mm. Rolowany mankiet, teksturowane tylko na palcach, kolor jasno niebieski, polimerowane od strony roboczej, chlorowane od wewnątrz, długość min. 240mm. Zarejestrowane jako wyrób medyczny. Zgodne z normą 374 na substancje Alkohol etylowy 100 % powyżej 60 minut, Alkohol izopropylowy 70 % powyżej 30 minut. badania z jednostki niezależnej (na wezwanie Zamawiającego). Brak tiuramów i MBT. Dopuszczone do kontaktu z żywnością potwierdzone piktogramami na opakowaniu. AQL 1,0 nadrukowany na opakowaniu jednostkowym. Rozmiar kodowany kolorystycznie na opakowaniu. Pakowane po 200 sztuk (XS - L) oraz 180 sztuk (XL). Do wyceny należy przyjąć opakownie rękawic w rozmiarze(XS-L)-200 szt. | op. | 0 | 10625 | 5000 | 15625 | 1 | 15625 |  | 0 | 8% | 0
2. | Rękawice foliowe; rozmiary: S, M, L . Pakowane po 100 szt | op. | 100 | 0 | 200 | 300 | 1 | 300 |  | 0 | 8% | 0
3. | Rękawice chirurgiczne chroniące przed promieniami RTG sterylne, lateksowe, bezpudrowe, rozmiar 5,5 - 9,0; Pakowane po 1 parze. | para | 0 | 30 | 0 | 30 | 1 | 30 |  | 0 | 8% | 0
4. | Rękawice diagnostyczne nitrylowe o obniżonej grubości. Grubość na palcu 0,08 mm, dłoni 0,07mm, mankiecie 0,06 mm. Rolowany mankiet, teksturowane tylko na palcach, kolor niebieski, polimerowane od strony roboczej, chlorowane od wewnątrz, długość min. 240 mm zgodnie z normą PN-EN 455.. Zarejestrowane jako wyrób medyczny oraz środek ochrony osobistej kategorii III.Zgodne z normą 374 na substancje Alkohol etylowy 100 % powyżej 60 minut, Alkohol izopropylowy 70 % powyżej 30 minut. Dopuszczone do kontaktu z żywnością potwierdzone piktogramami na opakowaniu. Odporne na przenikanie wirusów zgodnie z ASTM F 1671. Potwierdzenie badaniami jednostki niezależnej (na wezwanie Zamawiającego). Pozbawione tiuramów oraz MBT potwierdzone badaniami HPLC z jednostki niezależnej. Rozmiar kodowany kolorystycznie na opakowaniu. Opakowanie 50 sztuk (XS-L). Rękawice wyjmowane pojedynczo za mankiet od góry bez ryzyka kontaminacji opakowania oraz pozostałych rękawic. Mocowania pojedyncze, jednolite, palstikowe – konstrukcja ułatwiająca dezynfekcję, możliwość mocowania uchwytów za pomocą taśmy i na stałe za pomocą śrub. | op. | 250 | 350 | 0 | 600 | 1 | 600 |  | 0 | 8% | 0
[9 empty] | RAZEM: | 0 |  | 0
► | DEKLAROWANE TERMINY:
Deklarowany termin dostawy (od 1 do max. 5 dni w dni robocze (pon. – pt.) od złożenia zapotrzebowania): | [13 empty] | dni
Deklarowany termin wykonania reklamacji (min. 5 dni - max. 10 dni w dni robocze (pon. – pt.) od dnia złożenia reklamacji): | [13 empty] | dni
Deklarowany termin płatności (min. 45 dni - max 60 dni, licząc od daty otrzymania przez Zamawiającego faktury VAT): | [13 empty] | dni
UWAGA:
► | Zamawiający zastrzega, iż ocenie zostanie poddana tylko ta oferta, która będzie zawierała 100% oferowanych propozycji cenowych.
► | Brak podania przez Wykonawcę wymaganego terminu, będącego kryterium oceny oferty lub podanie terminu poza określonym zakresem, będzie skutkować odrzuceniem oferty.
► | Wartości i liczby w kolumnach i), j), k), ł) należy wpisać z dokładnością do dwóch miejsc po przecinku.
► | Formularz zawiera formuły ułatwiajace sporządzenie oferty.
Wystarczy wprowadzić dane do kolumny h) Wielkość opakowania w "j.m." oraz do kol. j) Cena jednostkowa netto/ op. i zaakceptować bądź zmienić stawkę podatku VAT, aby uzyskać cenę oferty.
kwalifikowany podpis elektroniczny przedstawiciela Wykonawcy
Pakiet nr 51 - Rękawice chirurgiczne lateksowe i poliizoprenowe
Lp. | Przedmiot zamówienia | Jm. | CSK | CKD | SPORNA | Szacunkowa ilość "j.m." na 12 m-cy | Wielkość op. w "j.m." | Oferowana ilość opakowań g:h | Cena jednostkowa netto / op. | Wartość netto / i* j / | VAT (%) | Wartość brutto w zł | Producent/ Nazwa handlowa produktu / Numer katalogowy / Klasa wyrobu medycznego -jeżeli dotyczy | Numer i nazwa dokumentu dopuszczającego do obrotu i do używania /jeżeli dotyczy/
a | b | c | d | e | f | g | h | i | j | k | l | ł | m | n
1. | Rękawice chirurgiczne lateksowe sterylne, bezpudrowe, z rolowanym mankietem, polimerowane obustronnie, warstwa antypoślizgowa na całej powierzchni. Kształt anatomiczny. Odporne na przenikanie wirusów zgodnie z normą ASTM F1671; Zgodne z normą EN 374-1,2,3, odporne na przenikanie cytostatyków zgodnie z EN 374-3, zgodne z normą EN 420. Obniżona zawartość białek lateksowych max 10 µg/g. AQL 0,65. Zarejestrowane jako wyrób medyczny oraz środek ochrony osobistej kategorii III. Grubość pojedynczej ścianki na palcu 0,21mm(+/-0,02), dłoni 0,18mm(+/-0,01), mankiecie 0,17mm(+/-0,01), długość min. 280mm, siła zrywu przed starzeniem(mediana) min 18N.Pakowane podwójnie – opakowanie wewnętrzne papierowe z oznaczeniem rozmiaru rękawicy oraz rozróżnieniem lewej i prawej dłoni, opakowanie zewnętrzne foliowe. Nie składane na pół. Sterylizowane radiacyjnie promieniami gamma. Rozmiar 6,0-8,5. | para | 0 | 80000 | 72000 | 152000 | 1 | 152000 |  | 0 | 8% | 0
2. | Rękawice chirurgiczne, bezlateksowe, syntetyczne wykonane z poliizoprenu, bezpudrowe, sterylne, kolor biały, kształt anatomiczny, prawidłowe przyleganie rękawicy, rolowany brzeg mankietu, obustronnie polimerowane, powierzchnia zewnętrzna z warstwą antypoślizgową. Długość rękawicy min 270mm, średnia grubość rękawicy na palcu: 0,23mm, dłoni 0,21mm, mankiecie 0,16mm, siła zrywu przed starzeniem: min 14N i AQL 0,65. Wyrób medyczny klasy IIa i środek ochrony indywidualnej kat. III. Odporne na przenikanie wirusów zgodnie z normą ASTM F1671. Zgodne z EN 420 (zręczność 5), odporne na przenikanie mikroorganizmów zgodnie z EN 374-2, odporne na przenikanie substancji chemicznych zgodnie z normą EN 374-1, odporne na przenikanie cytostatyków zgodnie z normą EN 374-3. Rękawice pakowane podwójnie – opakowanie wewnętrzne papierowe z oznaczeniem rozmiaru rękawicy oraz rozróżnieniem lewej i prawej dłoni, opakowanie zewnętrzne foliowe.Nie składane na pół. Termin ważności 5 lat, sterylizowane radiacyjnie promieniami Gamma. Rozmiar 6,0-8,5 | para | 0 | 5000 | 1200 | 6200 | 1 | 6200 |  | 0 | 8% | 0
3. | Rękawice chirurgiczne, lateksowe, w systemie podwójnego rękawiczkowania, bezpudrowe, polimerowane. Dwie pary rękawic w opakowaniu: rękawica spodnia w kolorze zielonym z wewnętrzną warstwą nawilżającą - aloesową i rękawica wierzchnia w kolorze naturalnego lateksu, mankiet rolowany, zewnętrzna powierzchnia rękawicy wierzchniej antypoślizgowa, rękawicy spodniej – gładka. Podwójnie rejestrowane jako wyrób medyczny kl. IIa i środek ochrony indywidualnej kat. III. Grubość ścianki rękawic: palec- rękawica spodnia 0,18±0,03mm, rękawica wierzchnia 0,21 ±0,02mm, dłoń- rękawica spodnia min 0,10mm, rękawica wierzchnia 0,17 ±0,02mm, mankiet- rękawica spodnia min 0,10mm, rękawica wierzchnia 0,16 ±0,02mm, długość min 280 mm. Siła zrywu przed starzeniem min 11N, po starzeniu min 10N – dla obu rękawic, AQL: 0,65, niski poziom białek lateksowych: max 30μg/g dla obu par rękawic. Zgodne z wymaganiami ASTM D3577, EN 455, ASTM F1671. Zgodne z EN 420 ( zręczność – poziom 5), EN 374-1,2,3, odporne na przenikanie cytostatyków zgodnie z EN 374-3. Rękawice pakowane podwójnie; rękawice spodnie pół rozmiaru większe od rozmiaru na opakowaniu; opakowania wewnętrzne papierowe dla każdej pary oddzielne, z oznaczeniem rozmiaru rękawicy, rozróżnieniem lewej i prawej dłoni oraz oznaczeniem kolejności nakładania rękawic, opakowanie zewnętrzne folia. Sterylizowane radiacyjnie. Rozmiary 6,5-8,5 | para | 0 | 0 | 250 | 250 | 1 | 250 |  | 0 | 8% | 0
4. | Rękawice chirurgiczne lateksowe ortopedyczne sterylne, bezpudrowe, rolowany mankiet, obustronnie polimerowane, kolor brązowy, kształt anatomiczny, warstwie antypoślizgowa na całej powierzchni zewnętrznej rękawicy. Grubość ścianki na palcu 0,33±0,01mm,na dłoni 0,27±0,02mm, na mankiecie 0,22±0,01mm, długość min 278mm, AQL: 0,65, poziom protein lateksowych poniżej 25μg/g, średnia siła zrywu przed starzeniem min 29N, po starzeniu min 27N. Odporne na przenikanie wirusów zgodnie z normą ASTM F1671. Odporne na przenikanie: substancji chemicznych zgodnie z normą EN 374-1, metakrylanu metylu wg EN 374-3- poziom 2, mikroorganizmów zgodnie z EN 374-2, cytostatyków zgodnie z EN 374-3 (min 5 na min. 3 poziomie odporności), zgodne z normą EN 420 (zręczność – poziom 5), EN 388- odporność na rozdarcie – poziom 1. Zarejestrowane jako wyrób medyczny oraz środek ochrony indywidualnej kategorii III. Pakowane podwójnie – opakowanie wewnętrzne papierowe z oznaczeniem rozmiaru rękawicy oraz rozróżnieniem lewej i prawej dłoni, opakowanie zewnętrzne folia. Nie składane na pół. Sterylizowane radiacyjnie. Rozmiar 6,0-9,0 | para | 0 | 5000 | 150 | 5150 | 1 | 5150 |  | 0 | 8% | 0
5. | Rękawice chirurgiczne, bezlateksowe, syntetyczne, wykonane polichloropenu, bezpudrowe, sterylne, kolor brązowy, kształt anatomiczny, prawidłowe przyleganie rękawicy, rolowany mankiet, obustronnie polimerowane. Długość rękawicy min. 280 mm, grubość rękawicy na palcu: 0,20±0,02, dłoni 0,18±0,02 mm, mankiecie 0,16±0,02mm. siła zrywu min.13N i AQL 0,65 potwierdzone badaniami wg EN 455-1,2 z jednostki niezależnej. wyrób medyczny klasy IIa i środek ochrony indywidualnej kat. III. zgodne z wymaganiami EN 455 ASTM D3577; odporne na przenikanie wirusów zgodnie z normą ASTM F1671; odporne na przenikanie mikroorganizmów zgodnie z EN 374-2, odporne na przenikanie substancji chemicznych zgodnie z normą EN 374-1,3, odporne na przenikanie cytostatyków zgodnie z normą EN 374-3 (min. 5 cytostatyków na min. 3 poziomie) - potwierdzone certyfikatem jednostki niezależnej. Pozbawione DPT, ZMBT, MBT - potwierdzone raportem jednostki niezależnej; rękawice pakowane podwójnie - opakowanie wewnętrzne papierowe z oznaczeniem odróżniającym lewą dłoń od prawej; opakowanie zewnętrzne - foliowe.; nie składane na pół; sterylizowane radiacyjnie promieniami gamma; rozmiar 6,0 - 8,5 | para | 0 | 10000 | 0 | 10000 | 1 | 10000 |  | 0 | 8% | 0
| UWAGA: | [7 empty] | RAZEM: | 0 |  | 0
► | W ramach Kryterium Parametry jakościowe Zamawiający wymaga dostarczenia w terminie składania ofert próbek w oryginalnym opakowaniu, po jednym z poz.: 1,2,3,4.
► | DEKLAROWANE TERMINY:
Deklarowany termin dostawy (od 1 do max. 5 dni w dni robocze (pon. – pt.) od złożenia zapotrzebowania): | [13 empty] | dni
Deklarowany termin wykonania reklamacji (min. 5 dni - max. 10 dni w dni robocze (pon. – pt.) od dnia złożenia reklamacji): | [13 empty] | dni
Deklarowany termin płatności (min. 45 dni - max 60 dni, licząc od daty otrzymania przez Zamawiającego faktury VAT): | [13 empty] | dni
UWAGA:
► | Zamawiający zastrzega, iż ocenie zostanie poddana tylko ta oferta, która będzie zawierała 100% oferowanych propozycji cenowych.
► | Brak podania przez Wykonawcę wymaganego terminu nie będącego kryterium oceny oferty Zamawiający uzna za zaoferowanie parametru najkorzystniejszego dla Zamawiającego.
► | Wartości i liczby w kolumnach i), j), k), ł) należy wpisać z dokładnością do dwóch miejsc po przecinku.
► | Formularz zawiera formuły ułatwiajace sporządzenie oferty.
Wystarczy wprowadzić dane do kolumny h) Wielkość opakowania w "j.m." oraz do kol. j) Cena jednostkowa netto/ op. i zaakceptować bądź zmienić stawkę podatku VAT, aby uzyskać cenę oferty.
kwalifikowany podpis elektroniczny przedstawiciela Wykonawcy
Pakiet nr 52 - Rękawice diagnostyczne z serycyną i chirurgiczne neopronowe
Lp. | Przedmiot zamówienia | Jm. | CSK | CKD | SPORNA | Szacunkowa ilość "j.m." na 12 m-cy | Wielkość op. w "j.m." | Oferowana ilość opakowań g:h | Cena jednostkowa netto / op. | Wartość netto / i* j / | VAT (%) | Wartość brutto w zł | Producent/ Nazwa handlowa produktu / Numer katalogowy / Klasa wyrobu medycznego -jeżeli dotyczy | Numer i nazwa dokumentu dopuszczającego do obrotu i do używania /jeżeli dotyczy/
a | b | c | d | e | f | g | h | i | j | k | l | ł | m | n
1. | Rękawice diagnostyczne nitrylowe do badań z wewnętrzną warstwą z serycyną - łagodząco-nawilżającą o właściwościach przeciwbakteryjnych, składająca się z jednego składnika aktywnego, białe, grubość na palcach 0,1 +/-0,01 mm, mikroteksturowane z dodatkową teksturą na palcach. AQL 1,5. Zgodność z normą EN 455. Oznakowane jako wyrób medyczny Klasy I i środek ochrony indywidualnej Kategorii III z adekwatnym oznakowaniem na opakowaniu. Odporne na przenikanie substancji chemicznych zgodnie z normą EN 374-3 – 3: min. 13 substancji (poza cytostatykami) z czasem ochrony na co najmniej 1 poziomie, w tym kwasy organiczne i nieorganiczne, zasady, alkohole i aldehydy.Odporne przez co najmniej 30 minut na działanie min. 12 cytostatyków, w tym Karmustyny, Winkrystyny, Mitomycyny C i Metotrexatu. Badania na przenikalność wirusów zgodnie z normą ASTM F 1671. Testowane dermatologicznie na ludziach. Fabryczne oznakowanie dopuszczenia do kontaktu z żywnością. Otwór dozujący opakowania wyposażony w folię zabezpieczającą przed kontaminacją ze środowiska. Produkowane zgodnie z normą ISO 13485, ISO 9001, ISO 14001 i OHSAS 18001. Rozmiary XS-XL, oznaczone minimum na 5-ciu ściankach dyspensera, pakowane 100 sztuk (XL po 90 sztuk). Do wyceny należy przyjąć opakownie rękawic w rozmiarze(XS-L)-100 szt. | op. | 300 | 600 | 0 | 900 | 1 | 900 |  | 0 | 8% | 0
2. | Rękawice diagnostyczne nitrylowe do badań, fioletowe, cienkie, mikroteksturowane z dodatkową teksturą na palcach, AQL 1.0 zgodnie z EN 455 (fabryczny nadruk na opakowaniu), oznakowane jako wyrób medyczny Klasy I i środek ochrony indywidualnej Kategorii III z adekwatnym oznakowaniem na opakowaniu. Przebadane na min. 10 substancji chemicznych zgodnie z EN 374-3 lub EN 16523-1. Zgodne z ISO 374-1 - Typ B (fabryczny nadruk na opakowaniu). Odporne na działanie min. 12 cytostatyków przez co najmniej 240 minut wg ASTM D6978, w tym Oxaplatin i Gemcitabine - fabryczna informacja na opakowaniu. Rękawice zgodne z normami: EN 455, PN – EN 420, ISO 374-1,-5 EN 374-2,-4, ASTM D 6978, EN 16523-1 - fabryczna informacja na opakowaniu. Dopuszczone do kontaktu z żywnością zgodnie z ISO 22000 (fabryczny nadruk na opakowaniu). Produkowane zgodnie z normą ISO 13485, ISO 9001, ISO 14001 i OHSAS 18001 - potwierdzone fabrycznym nadrukiem na opakowaniu. Otwór dozujący opakowania wyposażony w folię zabezpieczającą przed kontaminacją ze środowiska. Na opakowaniu jed.: nazwa producenta/wytwórcy, nazwa rękawic, rodzaj, EAN 13, QR Kod do pobrania deklaracji zgodności, rozmiar, data produkcji, geograficzne miejsce pochodzenia, ilość sztuk, numer serii, data przydatności do użytku. Rozmiary XS-XL, oznaczone minimum na 5-ciu ściankach dyspensera, pakowane po 100 sztuk. | op. | 300 | 1000 | 360 | 1660 | 1 | 1660 |  | 0 | 8% | 0
3. | Rękawice chirurgiczne, poliizoprenowe bezpudrowe z wewnętrzną warstwą polimerową o strukturze sieci, powierzchnia zewnętrzna mikroteksturowana, grubość na palcu 0,27 mm AQL max. 0,65, sterylizowane radiacyjnie, anatomiczne z poszerzoną częścią grzbietową dłoni, mankiet rolowany, opakowanie zewnętrzne hermetyczne foliowe z wycięciem w listku ułatwiającym otwieranie, długość min. 270-285 mm dopasowana do rozmiaru, badania na przenikalność dla wirusów zgodnie z ASTM F 1671, badania na przenikalność substancji chemicznych zgodnie z EN-374-3, badania na przenikalność min. 28 cytostatyków. Produkowane zgodnie z normą ISO 13485, ISO 9001, ISO 14001 i OHSAS 18001; opakowanie 40 szt. | szt. | 0 | 18000 | 12000 | 30000 | 40 | 750 |  | 0 | 8% | 0
4. | Rękawice chirurgiczne półsyntetyczne lateksowo-nitrylowe, trójwarstwowe, warstwa wew. 100% nitryl, bezpudrowe, wewnątrz silikonowane, grubość max. 0,21 mm. AQL po zapakowaniu <1,0, sterylizowane radiacyjnie, anatomiczne, poziom protein < 50 µ/g rękawicy, mankiet rolowanyz widocznymi podłużnymi i poprzecznymi wzmocnieniami; opakowanie zewnętrzne hermetyczne foliowe podciśnieniowez dodatkowymi tłoczeniami w listkach ułatwiającymi otwieranie; pakowane po 50 szt. | szt. | 0 | 0 | 100000 | 100000 | 50 | 2000 |  | 0 | 8% | 0
5. | Rękawice chirurgiczne neoprenowe, bezpudrowe z syntetyczną powłoką polimerową, zewnętrzna powierzchnia delikatnie teksturowana, jasnobrązowe, AQL max. 0,65, sterylizowane radiacyjnie, anatomiczne, grubość na palcu 0,23 mm, mankiet rolowany z obszarem adhezyjnym zapobiegającym zsuwaniu się. Badania na przenikalność min. 25 substancji chemicznych zgodnie z EN 374-3 lub równoważną, w tym 4-rzędowych środków czyszczących i 70% Izopropanolu (> 480 min), potwierdzone raportem z wynikami badań wystawionym przez niezależne laboratorium. Badania na przenikalność min. 11 leków cytostatycznych zgodnie z ASTM D 6978, potwierdzone raportem z wynikami badań wystawionym przez niezależne laboratorium z jasno oznaczoną na dokumencie nazwą rękawic których one dotyczą. Pozbawione szkodliwych substancji używanych do przyspieszania wulkanizacji (akceleratory), tj. min. 10 szkodliwych substancji poniżej poziomu wykrywalności, potwierdzone raportem wynikami badań wystawionym przez niezależne laboratorium z jasno oznaczoną na dokumencie nazwą rękawic których one dotyczą. Opakowanie zewnętrzne hermetyczne foliowe podciśnieniowe z teksturowaniem listka,Certyfikat CE jednostki notyfikowanej dla środka ochrony indywidualnej kategorii III. Produkowane zgodnie z normą ISO 13485, ISO 9001 i ISO 14001 potwierdzone certyfikatami jednostki notyfikowanej. Opakowanie 50 par. Rozmiary 5,5-9,0. | para | 1500 | 0 | 0 | 1500 | 1 | 1500 |  | 0 | 8% | 0
[9 empty] | RAZEM: | 0 |  | 0
► | DEKLAROWANE TERMINY:
Deklarowany termin dostawy (od 1 do max. 5 dni w dni robocze (pon. – pt.) od złożenia zapotrzebowania): | [13 empty] | dni
Deklarowany termin wykonania reklamacji (min. 5 dni - max. 10 dni w dni robocze (pon. – pt.) od dnia złożenia reklamacji): | [13 empty] | dni
Deklarowany termin płatności (min. 45 dni - max 60 dni, licząc od daty otrzymania przez Zamawiającego faktury VAT): | [13 empty] | dni
UWAGA:
► | Zamawiający zastrzega, iż ocenie zostanie poddana tylko ta oferta, która będzie zawierała 100% oferowanych propozycji cenowych.
► | Brak podania przez Wykonawcę wymaganego terminu, będącego kryterium oceny oferty lub podanie terminu poza określonym zakresem, będzie skutkować odrzuceniem oferty.
► | Wartości i liczby w kolumnach i), j), k), ł) należy wpisać z dokładnością do dwóch miejsc po przecinku.
► | Formularz zawiera formuły ułatwiajace sporządzenie oferty.
Wystarczy wprowadzić dane do kolumny h) Wielkość opakowania w "j.m." oraz do kol. j) Cena jednostkowa netto/ op. i zaakceptować bądź zmienić stawkę podatku VAT, aby uzyskać cenę oferty.
kwalifikowany podpis elektroniczny przedstawiciela Wykonawcy
Pakiet nr 53 - Elektrody neurologiczne [SPORNA - Czechosłowacka]
Lp. | Przedmiot zamówienia | Jm. | CSK | CKD | SPORNA | Szacunkowa ilość "j.m." na 12 m-cy | Wielkość op. w "j.m." | Oferowana ilość opakowań g:h | Cena jednostkowa netto / op. | Wartość netto / i* j / | VAT (%) | Wartość brutto w zł | Producent/ Nazwa handlowa produktu / Numer katalogowy / Klasa wyrobu medycznego -jeżeli dotyczy | Numer i nazwa dokumentu dopuszczającego do obrotu i do używania /jeżeli dotyczy/
a | b | c | d | e | f | g | h | i | j | k | l | ł | m | n
1. | Elektroda neurologiczna do EMG, NCS, PSG: podłoże z elastycznej pianki, wymiary: 30x22mm; żel ciekły zapewniający niską impedancję i doskonałą jakość sygnału, powierzchnia pomiarowa 95 mm2, silny i zarazem przyjazny dla skóry materiał adhezyjny, uniemożliwiający odklejanie się elektrody nawet, gdy pacjent się poci. Powierzchnia klejąca: 461 mm; złącze typu K na kablu o długości 150 cm.; opakowanie max 10 szt. | szt. | 0 | 0 | 14700 | 14700 |  | #DIV/0! |  | #DIV/0! | 8% | #DIV/0!
[9 empty] | RAZEM: | #DIV/0! |  | #DIV/0!
► | DEKLAROWANE TERMINY:
Deklarowany termin dostawy (od 1 do max. 5 dni w dni robocze (pon. – pt.) od złożenia zapotrzebowania): | [13 empty] | dni
Deklarowany termin wykonania reklamacji (min. 5 dni - max. 10 dni w dni robocze (pon. – pt.) od dnia złożenia reklamacji): | [13 empty] | dni
Deklarowany termin płatności (min. 45 dni - max 60 dni, licząc od daty otrzymania przez Zamawiającego faktury VAT): | [13 empty] | dni
UWAGA:
► | Zamawiający zastrzega, iż ocenie zostanie poddana tylko ta oferta, która będzie zawierała 100% oferowanych propozycji cenowych.
► | Brak podania przez Wykonawcę wymaganego terminu, będącego kryterium oceny oferty lub podanie terminu poza określonym zakresem, będzie skutkować odrzuceniem oferty.
► | Wartości i liczby w kolumnach i), j), k), ł) należy wpisać z dokładnością do dwóch miejsc po przecinku.
► | Formularz zawiera formuły ułatwiajace sporządzenie oferty.
Wystarczy wprowadzić dane do kolumny h) Wielkość opakowania w "j.m." oraz do kol. j) Cena jednostkowa netto/ op. i zaakceptować bądź zmienić stawkę podatku VAT, aby uzyskać cenę oferty.
kwalifikowany podpis elektroniczny przedstawiciela Wykonawcy
Pakiet nr 54 - Ustniki jednorazowego użytku do spirometrów i pikflometrów [ALERGOLOGIA]
Lp. | Przedmiot zamówienia | Jm. | CSK | CKD | SPORNA | Szacunkowa ilość "j.m." na 12 m-cy | Wielkość op. w "j.m." | Oferowana ilość opakowań g:h | Cena jednostkowa netto / op. | Wartość netto / i* j / | VAT (%) | Wartość brutto w zł | Producent/ Nazwa handlowa produktu / Numer katalogowy / Klasa wyrobu medycznego -jeżeli dotyczy | Numer i nazwa dokumentu dopuszczającego do obrotu i do używania /jeżeli dotyczy/
a | b | c | d | e | f | g | h | i | j | k | l | ł | m | n
1. | Ustnik o średnicy wewn. 31 mm, lub śr. zewn. 28 mm. Do spirometru ABC med.; lekko ofoliowane, bez nierówności i resztek tektury po cięciu. Pakowane pojedynczo. Pakowane max. po 50 szt | szt. | 10000 | 0 | 0 | 10000 |  | #DIV/0! |  | #DIV/0! | 8% | #DIV/0!
2. | Ustnik o średnicy zewn. 28 mm. Do pikflometru firmy AIRMED; lekko ofoliowane, bez nierówności i resztek tektury po cięciu. Pakowane pojedynczo. Pakowane max. po 50 szt | szt. | 5000 | 0 | 0 | 5000 |  | #DIV/0! |  | #DIV/0! | 8% | #DIV/0!
3. | Zawór wydechowy,jednorazowy,typu ustnik.kompatybilny z zaworem dozującym do podaży gazu - tlenu 50%+ tlenku azotu 50% ( do gazu entonox); opakowanie po max.100 szt | szt. | 0 | 0 | 200 | 200 |  | #DIV/0! |  | #DIV/0! | 8% | #DIV/0!
4. | Ustnik o średnicy wew 29 mm do spirometru V max 29 C; opakowanie po max.100 szt | szt. | 0 | 0 | 300 | 300 |  | #DIV/0! |  | #DIV/0! | 8% | #DIV/0!
| UWAGA: | [7 empty] | RAZEM: | #DIV/0! |  | #DIV/0!
► | Zamawiający wymaga dostarczenia próbek z poz 1, 2 i 4 po 5 szt. ustników w celu uniknięcia błędów pomiarowych i niedopasowania ustników do poszczególnych sprzętów medycznych.
► | DEKLAROWANE TERMINY:
Deklarowany termin dostawy (od 1 do max. 5 dni w dni robocze (pon. – pt.) od złożenia zapotrzebowania): | [13 empty] | dni
Deklarowany termin wykonania reklamacji (min. 5 dni - max. 10 dni w dni robocze (pon. – pt.) od dnia złożenia reklamacji): | [13 empty] | dni
Deklarowany termin płatności (min. 45 dni - max 60 dni, licząc od daty otrzymania przez Zamawiającego faktury VAT): | [13 empty] | dni
UWAGA:
► | Zamawiający zastrzega, iż ocenie zostanie poddana tylko ta oferta, która będzie zawierała 100% oferowanych propozycji cenowych.
► | Brak podania przez Wykonawcę wymaganego terminu, będącego kryterium oceny oferty lub podanie terminu poza określonym zakresem, będzie skutkować odrzuceniem oferty.
► | Wartości i liczby w kolumnach i), j), k), ł) należy wpisać z dokładnością do dwóch miejsc po przecinku.
► | Formularz zawiera formuły ułatwiajace sporządzenie oferty.
Wystarczy wprowadzić dane do kolumny h) Wielkość opakowania w "j.m." oraz do kol. j) Cena jednostkowa netto/ op. i zaakceptować bądź zmienić stawkę podatku VAT, aby uzyskać cenę oferty.
kwalifikowany podpis elektroniczny przedstawiciela Wykonawcy
Pakiet nr 55 - Wzierniki jednorazowe do nosa, ucha
Lp. | Przedmiot zamówienia | Jm. | CSK | CKD | SPORNA | Szacunkowa ilość "j.m." na 12 m-cy | Wielkość op. w "j.m." | Oferowana ilość opakowań g:h | Cena jednostkowa netto / op. | Wartość netto / i* j / | VAT (%) | Wartość brutto w zł | Producent/ Nazwa handlowa produktu / Numer katalogowy / Klasa wyrobu medycznego -jeżeli dotyczy | Numer i nazwa dokumentu dopuszczającego do obrotu i do używania /jeżeli dotyczy/
a | b | c | d | e | f | g | h | i | j | k | l | ł | m | n
1. | Jednorazowy wziernik do uszu, bez lateksu o Ø 2mm; 2,5mm, 3mm; 3,5mm; 4mm; 5mm ; pakowane po 100 szt; opakowanie max 100 szt. | szt. | 3000 | 0 | 8000 | 11000 |  | #DIV/0! |  | #DIV/0! | 8% | #DIV/0!
2. | Jednorazowy wziernik do nosa, pakowany pojedynczo, bez lateksu, z gładko zaokrąglonymi końcówkami w części aplikacyjnej; rękojeść ergonomiczna; wielkość rozchylonej otuli wziernika uniwersalna dla dorosłego i dziecka; opakowanie max 100 szt. | szt. | 5000 | 0 | 5000 | 10000 |  | #DIV/0! |  | #DIV/0! | 8% | #DIV/0!
[9 empty] | RAZEM: | #DIV/0! |  | #DIV/0!
► | DEKLAROWANE TERMINY:
Deklarowany termin dostawy (od 1 do max. 5 dni w dni robocze (pon. – pt.) od złożenia zapotrzebowania): | [13 empty] | dni
Deklarowany termin wykonania reklamacji (min. 5 dni - max. 10 dni w dni robocze (pon. – pt.) od dnia złożenia reklamacji): | [13 empty] | dni
Deklarowany termin płatności (min. 45 dni - max 60 dni, licząc od daty otrzymania przez Zamawiającego faktury VAT): | [13 empty] | dni
UWAGA:
► | Zamawiający zastrzega, iż ocenie zostanie poddana tylko ta oferta, która będzie zawierała 100% oferowanych propozycji cenowych.
► | Brak podania przez Wykonawcę wymaganego terminu, będącego kryterium oceny oferty lub podanie terminu poza określonym zakresem, będzie skutkować odrzuceniem oferty.
► | Wartości i liczby w kolumnach i), j), k), ł) należy wpisać z dokładnością do dwóch miejsc po przecinku.
► | Formularz zawiera formuły ułatwiajace sporządzenie oferty.
Wystarczy wprowadzić dane do kolumny h) Wielkość opakowania w "j.m." oraz do kol. j) Cena jednostkowa netto/ op. i zaakceptować bądź zmienić stawkę podatku VAT, aby uzyskać cenę oferty.
kwalifikowany podpis elektroniczny przedstawiciela Wykonawcy
Pakiet nr 56 - Zestaw TOE, ustnik plus aplikator z żelem Microtek
Lp. | Przedmiot zamówienia | Jm. | CSK | CKD | SPORNA | Szacunkowa ilość "j.m." na 12 m-cy | Wielkość op. w "j.m." | Oferowana ilość opakowań | Cena jednostkowa netto / op. | Wartość netto / i* j / | VAT (%) | Wartość brutto w zł | Producent/ Nazwa handlowa produktu / Numer katalogowy / Klasa wyrobu medycznego -jeżeli dotyczy | Numer i nazwa dokumentu dopuszczającego do obrotu i do używania /jeżeli dotyczy/
a | b | c | d | e | f | g | h | i | j | k | l | ł | m | n
1. | Zestaw TOE, ustnik plus aplikator z żelem Microtek; sterylny; pakowany pojedynczo papier-folia; | szt. | 0 | 700 | 0 | 700 |  | #DIV/0! |  | #DIV/0! | 8% | #DIV/0!
[9 empty] | RAZEM: | #DIV/0! |  | #DIV/0!
► | DEKLAROWANE TERMINY:
Deklarowany termin dostawy (od 1 do max. 5 dni w dni robocze (pon. – pt.) od złożenia zapotrzebowania): | [13 empty] | dni
Deklarowany termin wykonania reklamacji (min. 5 dni - max. 10 dni w dni robocze (pon. – pt.) od dnia złożenia reklamacji): | [13 empty] | dni
Deklarowany termin płatności (min. 45 dni - max 60 dni, licząc od daty otrzymania przez Zamawiającego faktury VAT): | [13 empty] | dni
UWAGA:
► | Zamawiający zastrzega, iż ocenie zostanie poddana tylko ta oferta, która będzie zawierała 100% oferowanych propozycji cenowych.
► | Brak podania przez Wykonawcę wymaganego terminu, będącego kryterium oceny oferty lub podanie terminu poza określonym zakresem, będzie skutkować odrzuceniem oferty.
► | Wartości i liczby w kolumnach i), j), k), ł) należy wpisać z dokładnością do dwóch miejsc po przecinku.
► | Formularz zawiera formuły ułatwiajace sporządzenie oferty.
Wystarczy wprowadzić dane do kolumny h) Wielkość opakowania w "j.m." oraz do kol. j) Cena jednostkowa netto/ op. i zaakceptować bądź zmienić stawkę podatku VAT, aby uzyskać cenę oferty.
kwalifikowany podpis elektroniczny przedstawiciela Wykonawcy
Pakiet nr 57 - Tubusy proktoskopowe
Lp. | Przedmiot zamówienia | Jm. | CSK | CKD | SPORNA | Szacunkowa ilość "j.m." na 12 m-cy | Wielkość op. w "j.m." | Oferowana ilość opakowań | Cena jednostkowa netto / op. | Wartość netto / i* j / | VAT (%) | Wartość brutto w zł | Producent/ Nazwa handlowa produktu / Numer katalogowy / Klasa wyrobu medycznego -jeżeli dotyczy | Numer i nazwa dokumentu dopuszczającego do obrotu i do używania /jeżeli dotyczy/
a | b | c | d | e | f | g | h | i | j | k | l | ł | m | n
1. | Tubusy proktoskopowe jednorazowego użytku - HEINE UniSpec (85x20 mm); moduł wykonany z termoplastiku; dystalny koniec obturatora rurki endoskopowej zaokrąglony; skala długości na rurce. opakowanie po 25 sztuk | op | 0 | 1500 | 0 | 1500 | 25 | 60 |  | 0 | 8% | 0
[9 empty] | RAZEM: | 0 |  | 0
► | DEKLAROWANE TERMINY:
Deklarowany termin dostawy (od 1 do max. 5 dni w dni robocze (pon. – pt.) od złożenia zapotrzebowania): | [13 empty] | dni
Deklarowany termin wykonania reklamacji (min. 5 dni - max. 10 dni w dni robocze (pon. – pt.) od dnia złożenia reklamacji): | [13 empty] | dni
Deklarowany termin płatności (min. 45 dni - max 60 dni, licząc od daty otrzymania przez Zamawiającego faktury VAT): | [13 empty] | dni
UWAGA:
► | Zamawiający zastrzega, iż ocenie zostanie poddana tylko ta oferta, która będzie zawierała 100% oferowanych propozycji cenowych.
► | Brak podania przez Wykonawcę wymaganego terminu, będącego kryterium oceny oferty lub podanie terminu poza określonym zakresem, będzie skutkować odrzuceniem oferty.
► | Wartości i liczby w kolumnach i), j), k), ł) należy wpisać z dokładnością do dwóch miejsc po przecinku.
► | Formularz zawiera formuły ułatwiajace sporządzenie oferty.
Wystarczy wprowadzić dane do kolumny h) Wielkość opakowania w "j.m." oraz do kol. j) Cena jednostkowa netto/ op. i zaakceptować bądź zmienić stawkę podatku VAT, aby uzyskać cenę oferty.
kwalifikowany podpis elektroniczny przedstawiciela Wykonawcy
Pakiet nr 58 - Igła do nakłuć lędźwiowych
Lp. | Przedmiot zamówienia | Jm. | CSK | CKD | SPORNA | Szacunkowa ilość "j.m." na 12 m-cy | Wielkość op. w "j.m." | Oferowana ilość opakowań | Cena jednostkowa netto / op. | Wartość netto / i* j / | VAT (%) | Wartość brutto w zł | Producent/ Nazwa handlowa produktu / Numer katalogowy / Klasa wyrobu medycznego -jeżeli dotyczy | Numer i nazwa dokumentu dopuszczającego do obrotu i do używania /jeżeli dotyczy/
a | b | c | d | e | f | g | h | i | j | k | l | ł | m | n
1 | Igła do nakłuć lędźwiowych – SPINOCAN z mandrynem, Rozmiar: 22G x 88 mm | szt. | 0 | 0 | 100 | 100 | 1 | 100 |  | 0 | 8% | 0
2 | Igła do nakłuć lędźwiowych – SPINOCAN z mandrynem, Rozmiar: 20G x 88 mm | szt. | 0 | 0 | 100 | 100 | 1 | 100 |  | 0 | 8% | 0
[9 empty] | RAZEM: | 0 |  | 0
► | DEKLAROWANE TERMINY:
Deklarowany termin dostawy (od 1 do max. 5 dni w dni robocze (pon. – pt.) od złożenia zapotrzebowania): | [13 empty] | dni
Deklarowany termin wykonania reklamacji (min. 5 dni - max. 10 dni w dni robocze (pon. – pt.) od dnia złożenia reklamacji): | [13 empty] | dni
Deklarowany termin płatności (min. 45 dni - max 60 dni, licząc od daty otrzymania przez Zamawiającego faktury VAT): | [13 empty] | dni
UWAGA:
► | Zamawiający zastrzega, iż ocenie zostanie poddana tylko ta oferta, która będzie zawierała 100% oferowanych propozycji cenowych.
► | Brak podania przez Wykonawcę wymaganego terminu, będącego kryterium oceny oferty lub podanie terminu poza określonym zakresem, będzie skutkować odrzuceniem oferty.
► | Wartości i liczby w kolumnach i), j), k), ł) należy wpisać z dokładnością do dwóch miejsc po przecinku.
► | Formularz zawiera formuły ułatwiajace sporządzenie oferty.
Wystarczy wprowadzić dane do kolumny h) Wielkość opakowania w "j.m." oraz do kol. j) Cena jednostkowa netto/ op. i zaakceptować bądź zmienić stawkę podatku VAT, aby uzyskać cenę oferty.
kwalifikowany podpis elektroniczny przedstawiciela Wykonawcy
Pakiet nr 59 - Aparaty do pomp infuzyjnych Volumat Agila ( Fresenius Kabi ) UCP
Lp. | Przedmiot zamówienia | Jm. | CSK | CKD | SPORNA | Szacunkowa ilość "j.m." na 12 m-cy | Wielkość op. w "j.m." | Oferowana ilość opakowań | Cena jednostkowa netto / op. | Wartość netto / i* j / | VAT (%) | Wartość brutto w zł | Producent/ Nazwa handlowa produktu / Numer katalogowy / Klasa wyrobu medycznego -jeżeli dotyczy | Numer i nazwa dokumentu dopuszczającego do obrotu i do używania /jeżeli dotyczy/
a | b | c | d | e | f | g | h | i | j | k | l | ł | m | n
1 | Aparaty do pomp infuzyjnych Volumat Agila -zestaw 285/165 | szt. | 0 | 0 | 6000 | 6000 |  | #DIV/0! |  | #DIV/0! | 8% | #DIV/0!
[9 empty] | RAZEM: | #DIV/0! |  | #DIV/0!
► | DEKLAROWANE TERMINY:
Deklarowany termin dostawy (od 1 do max. 5 dni w dni robocze (pon. – pt.) od złożenia zapotrzebowania): | [13 empty] | dni
Deklarowany termin wykonania reklamacji (min. 5 dni - max. 10 dni w dni robocze (pon. – pt.) od dnia złożenia reklamacji): | [13 empty] | dni
Deklarowany termin płatności (min. 45 dni - max 60 dni, licząc od daty otrzymania przez Zamawiającego faktury VAT): | [13 empty] | dni
UWAGA:
► | Zamawiający zastrzega, iż ocenie zostanie poddana tylko ta oferta, która będzie zawierała 100% oferowanych propozycji cenowych.
► | Brak podania przez Wykonawcę wymaganego terminu, będącego kryterium oceny oferty lub podanie terminu poza określonym zakresem, będzie skutkować odrzuceniem oferty.
► | Wartości i liczby w kolumnach i), j), k), ł) należy wpisać z dokładnością do dwóch miejsc po przecinku.
► | Formularz zawiera formuły ułatwiajace sporządzenie oferty.
Wystarczy wprowadzić dane do kolumny h) Wielkość opakowania w "j.m." oraz do kol. j) Cena jednostkowa netto/ op. i zaakceptować bądź zmienić stawkę podatku VAT, aby uzyskać cenę oferty.
kwalifikowany podpis elektroniczny przedstawiciela Wykonawcy
Pakiet nr 60 - Dreny do odsysania pola operacyjnego UCP [SPORNA]
Lp. | Przedmiot zamówienia | Jm. | CSK | CKD | SPORNA | Szacunkowa ilość "j.m." na 12 m-cy | Wielkość op. w "j.m." | Oferowana ilość opakowań | Cena jednostkowa netto / op. | Wartość netto / i* j / | VAT (%) | Wartość brutto w zł | Producent/ Nazwa handlowa produktu / Numer katalogowy / Klasa wyrobu medycznego -jeżeli dotyczy | Numer i nazwa dokumentu dopuszczającego do obrotu i do używania /jeżeli dotyczy/
a | b | c | d | e | f | g | h | i | j | k | l | ł | m | n
1 | Dren niesterylny 9,0x6,0 dł. 180 cm z jednym rozszerzeniem | szt. | 0 | 0 | 3000 | 3000 | 1 | 3000 |  | 0 | 8% | 0
2 | Dren sterylny 8,3x6,0 dł. 210 cm z dwoma rozszerzeniami | szt. | 0 | 0 | 2000 | 2000 | 1 | 2000 |  | 0 | 8% | 0
3 | Końcówka tradycyjna do odsysania pola operacyjnego zagięta z kontrolą siły ssania ,sterylna ,rozmiar 7,1x4,5 x 25cm. | szt. | 0 | 0 | 800 | 800 | 1 | 800 |  | 0 | 8% | 0
[9 empty] | RAZEM: | 0 |  | 0
► | DEKLAROWANE TERMINY:
Deklarowany termin dostawy (od 1 do max. 5 dni w dni robocze (pon. – pt.) od złożenia zapotrzebowania): | [13 empty] | dni
Deklarowany termin wykonania reklamacji (min. 5 dni - max. 10 dni w dni robocze (pon. – pt.) od dnia złożenia reklamacji): | [13 empty] | dni
Deklarowany termin płatności (min. 45 dni - max 60 dni, licząc od daty otrzymania przez Zamawiającego faktury VAT): | [13 empty] | dni
UWAGA:
► | Zamawiający zastrzega, iż ocenie zostanie poddana tylko ta oferta, która będzie zawierała 100% oferowanych propozycji cenowych.
► | Brak podania przez Wykonawcę wymaganego terminu, będącego kryterium oceny oferty lub podanie terminu poza określonym zakresem, będzie skutkować odrzuceniem oferty.
► | Wartości i liczby w kolumnach i), j), k), ł) należy wpisać z dokładnością do dwóch miejsc po przecinku.
► | Formularz zawiera formuły ułatwiajace sporządzenie oferty.
Wystarczy wprowadzić dane do kolumny h) Wielkość opakowania w "j.m." oraz do kol. j) Cena jednostkowa netto/ op. i zaakceptować bądź zmienić stawkę podatku VAT, aby uzyskać cenę oferty.
kwalifikowany podpis elektroniczny przedstawiciela Wykonawcy
Pakiet nr 61 - Jałowe worki do kroplówek bez przewodów
Lp. | Przedmiot zamówienia | Jm. | CSK | CKD | SPORNA | Szacunkowa ilość "j.m." na 12 m-cy | Wielkość op. w "j.m." | Oferowana ilość opakowań g:h | Cena jednostkowa netto / op. | Wartość netto / i* j / | VAT (%) | Wartość brutto w zł | Producent/ Nazwa handlowa produktu / Numer katalogowy / Klasa wyrobu medycznego -jeżeli dotyczy | Numer i nazwa dokumentu dopuszczającego do obrotu i do używania /jeżeli dotyczy/
a | b | c | d | e | f | g | h | i | j | k | l | ł | m | n
1 | Jałowe worki do kroplówek bez przewodów 125 ml. | szt. | 0 | 0 | 400 | 400 | 1 | 400 |  | 0 | 8% | 0
2 | Jałowe worki do kroplówek bez przewodów 150ml | szt. | 0 | 0 | 400 | 400 | 1 | 400 |  | 0 | 8% | 0
3 | Jałowe worki do kroplówek bez przewodów 250 ml | szt. | 0 | 0 | 400 | 400 | 1 | 400 |  | 0 | 8% | 0
4 | Jałowe worki do kroplówek bez przewodów 500 ml | szt. | 0 | 0 | 400 | 400 | 1 | 400 |  | 0 | 8% | 0
5 | Jałowe worki do kroplówek bez przewodów 1000 ml | szt. | 0 | 0 | 400 | 400 | 1 | 400 |  | 0 | 8% | 0
6 | Jałowe worki do kroplówek bez przewodów 2000 ml | szt. | 0 | 0 | 1000 | 1000 | 1 | 1000 |  | 0 | 8% | 0
7 | Jałowe worki do kroplówek bez przewodów 3000 ml | szt. | 0 | 0 | 1000 | 1000 | 1 | 1000 |  | 0 | 8% | 0
[9 empty] | RAZEM: | 0 |  | 0
► | DEKLAROWANE TERMINY:
Deklarowany termin dostawy (od 1 do max. 5 dni w dni robocze (pon. – pt.) od złożenia zapotrzebowania): | [13 empty] | dni
Deklarowany termin wykonania reklamacji (min. 5 dni - max. 10 dni w dni robocze (pon. – pt.) od dnia złożenia reklamacji): | [13 empty] | dni
Deklarowany termin płatności (min. 45 dni - max 60 dni, licząc od daty otrzymania przez Zamawiającego faktury VAT): | [13 empty] | dni
UWAGA:
► | Zamawiający zastrzega, iż ocenie zostanie poddana tylko ta oferta, która będzie zawierała 100% oferowanych propozycji cenowych.
► | Brak podania przez Wykonawcę wymaganego terminu, będącego kryterium oceny oferty lub podanie terminu poza określonym zakresem, będzie skutkować odrzuceniem oferty.
► | Wartości i liczby w kolumnach i), j), k), ł) należy wpisać z dokładnością do dwóch miejsc po przecinku.
► | Formularz zawiera formuły ułatwiajace sporządzenie oferty.
Wystarczy wprowadzić dane do kolumny h) Wielkość opakowania w "j.m." oraz do kol. j) Cena jednostkowa netto/ op. i zaakceptować bądź zmienić stawkę podatku VAT, aby uzyskać cenę oferty.
kwalifikowany podpis elektroniczny przedstawiciela Wykonawcy
Pakiet nr 62 - Rampy dla kardiochirurgii pooperacyjnej; filtry i maski anestetyczne dla CSK
Lp. | Przedmiot zamówienia | Jm. | CSK | CKD | SPORNA | Szacunkowa ilość "j.m." na 12 m-cy | Wielkość op. w "j.m." | Oferowana ilość opakowań g:h | Cena jednostkowa netto / op. | Wartość netto / i* j / | VAT (%) | Wartość brutto w zł | Producent/ Nazwa handlowa produktu / Numer katalogowy / Klasa wyrobu medycznego -jeżeli dotyczy | Numer i nazwa dokumentu dopuszczającego do obrotu i do używania /jeżeli dotyczy/
a | b | c | d | e | f | g | h | i | j | k | l | ł | m | n
1 | Rampa 5 kranikowa z zaworami bezigłowymi typu Swan, wykonana z polisulfonu wysokiej jakości żywicy termoplastycznej, z przedłużaczem 150 cm bez DEHP z zastawkami typu FlowStop. Trójramienne pokrętła w różnych kolorach. Optyczny wskaźnik położenia otwarty/zamknięty, łącznik obrotowy umożliwiający łatwe wpięcie do wkłucia. | szt. | 0 | 1000 | 0 | 1000 | 1 | 1000 |  | 0 | 8% | 0
2 | Rampy do wkłuć centralnych z 5 kranikami z 6 portami bezigłowymi z płaską powierzchnią do dezynfekcji (do stosowania do 7 dni), posiadające zastawkę bezzwrotną, przy podawaniu leku, nie cofa się płyn infuzyjny w drugim i trzecim drenie. Długość zestawu min.175- 220 cm. | szt. | 0 | 500 | 0 | 500 | 1 | 500 |  | 0 | 8% | 0
3. | Filtr elektrostatyczny o skuteczności przeciwbakteryjnej 99,9999%, p/wirusowej 99,999%, bez wymiennika ciepła i wilgoci; medium filtracyjne hydrofobowe; przestrzeń martwa 35 ml; objętość oddechowa Vt 120 - 1000 ml; waga 16 g; filtr ze złączem prostym, biologicznie czysty, z portem kapno z zatyczką na uwięzi. pakowane pojedynczo; opakowanie max. 60 szt. | szt. | 2200 | 0 | 0 | 2200 |  | #DIV/0! |  | #DIV/0! | 8% | #DIV/0!
4. | Maska anestetyczna jednorazowego użytku z nadmuchiwaną poduszką twarzową z PCV, korpus maski oraz haczykowaty pierścień wykonane z poliwęglanu, silikonowy zawór skierowany pionowo w nosowwej części maski, możliwość pracy w środowisku MRI, w rozmiarach wiekowych od 1-7 odpowiednio: noworodek/ niemowlę, małe dziecko/dziecko/dorosły mały/dorosły średni/dorosły duży; dla rozmiaru 1 i 2 złącze 15 mm męskie oraz dla rozm. 3-7 złącze 22 mm żeńskie; rozmiary kodowane kolorem pierścienia; produkt mikrobiologicznie czysty, bez DEHP; 1 szt | szt. | 2200 | 0 | 0 | 2200 | 1 | 2200 |  | 0 | 8% | 0
5. | Rurki Geuedela z półsztywnyego poliuretanu, kolorowy kod wkladki, wkladka w świetle głównego kanału, sterylne, pakowane pojedynczo, Roz: 000-40/ rożowy, 00-50/ niebieski, 0-60/czarny, 1-70mm/bialy, 2-80 mm/zielony, 3-90 mm żółty, 4-100/czerwony, 5-110 mm jasno niebieski, 6-120 mm/ pomaranczowy Roz 000 i 00- pakow po 1000 szt. pozostałe rozm. pakow po 500 szt. Rozmiar do wyboru przez Zamawiającego. | szt. | 2200 | 0 | 0 | 2200 | 1 | 2200 |  | 0 | 8% | 0
| UWAGA: | [7 empty] | RAZEM: | #DIV/0! |  | #DIV/0!
► | DEKLAROWANE TERMINY:
Deklarowany termin dostawy (od 1 do max. 5 dni w dni robocze (pon. – pt.) od złożenia zapotrzebowania): | [13 empty] | dni
Deklarowany termin wykonania reklamacji (min. 5 dni - max. 10 dni w dni robocze (pon. – pt.) od dnia złożenia reklamacji): | [13 empty] | dni
Deklarowany termin płatności (min. 45 dni - max 60 dni, licząc od daty otrzymania przez Zamawiającego faktury VAT): | [13 empty] | dni
UWAGA:
► | Zamawiający zastrzega, iż ocenie zostanie poddana tylko ta oferta, która będzie zawierała 100% oferowanych propozycji cenowych.
► | Brak podania przez Wykonawcę wymaganego terminu, będącego kryterium oceny oferty lub podanie terminu poza określonym zakresem, będzie skutkować odrzuceniem oferty.
► | Wartości i liczby w kolumnach i), j), k), ł) należy wpisać z dokładnością do dwóch miejsc po przecinku.
► | Formularz zawiera formuły ułatwiajace sporządzenie oferty.
Wystarczy wprowadzić dane do kolumny h) Wielkość opakowania w "j.m." oraz do kol. j) Cena jednostkowa netto/ op. i zaakceptować bądź zmienić stawkę podatku VAT, aby uzyskać cenę oferty.
kwalifikowany podpis elektroniczny przedstawiciela Wykonawcy
Pakiet nr 63 - Zestawy do resuscytacji
Lp. | Przedmiot zamówienia | Jm. | CSK | CKD | SPORNA | Szacunkowa ilość "j.m." na 12 m-cy | Wielkość op. w "j.m." | Oferowana ilość opakowań g:h | Cena jednostkowa netto / op. | Wartość netto / i* j / | VAT (%) | Wartość brutto w zł | Producent/ Nazwa handlowa produktu / Numer katalogowy / Klasa wyrobu medycznego -jeżeli dotyczy | Numer i nazwa dokumentu dopuszczającego do obrotu i do używania /jeżeli dotyczy/
a | b | c | d | e | f | g | h | i | j | k | l | ł | m | n
1 | Zestaw do resuscytacji jednorazowego użytku dla dorosłych. W skład zestawu wchodzi worek samorozprężalny do wentylacji mechanicznej pacjenta o pojemności 1600 ml z zaworem ciśnieniowym 60 cm H2O, worek wykonany z PVC; 2 maski anestetyczne typu Flex jednorazowego użytku w rozmiarze 4 (pierścień biały) i 5 (pierścień - niebieski); korpus przezroczysty, rozmiar oznaczony odpowiednim kolorem pierścienia oraz cyfrą na korpusie maski, z nadmuchiwanym mankietem i końcówką drenu; przewód tlenowy dł. ok. 2 m; rezerwuar tlenowy o pojemności 2 500 ml. | szt. | 0 | 150 | 0 | 150 |  | #DIV/0! |  | #DIV/0! | 8% | #DIV/0!
2 | Worek samorozprężalny do wentylacji mechanicznej pacjenta o pojemności 1 600 ml, zastawka PEEP z zaworem ciśnieniowym 60 cmH2O z możliwością sterylizować w autoklawie w temperaturze 134 stopni Celsjusza. Worek przeznaczony dla osób >30 kg potwierdzone instrukcją obsługi urządzenia. | szt. | 0 | 60 | 0 | 60 |  | #DIV/0! |  | #DIV/0! | 8% | #DIV/0!
3 | Worek samorozprężalny do wentylacji mechanicznej pacjenta o pojemności 500 ml, zastawka PEEP z zaworem ciśnieniowym 40 cm H2O z możliwością sterylizować w autoklawie w temperaturze 134 stopni Celsjusza. Worek przeznaczony dla osób 7-30 kg potwierdzone instrukcją obsługi urządzenia. | szt. | 0 | 10 | 0 | 10 |  | #DIV/0! |  | #DIV/0! | 8% | #DIV/0!
4 | Jednorazowy rezerwuar tlenu do worków samorozprężalnych dla dorosłych jednorazowego użytku, wykonany z polichlorku winylu, pojemność 2500 ml. Zamawiający wymaga rezerwuaru tlenowego od tego samego Producenta co w poz. 1-6. | szt. | 0 | 700 | 0 | 700 |  | #DIV/0! |  | #DIV/0! | 8% | #DIV/0!
[9 empty] | RAZEM: | #DIV/0! |  | #DIV/0!
► | DEKLAROWANE TERMINY:
Deklarowany termin dostawy (od 1 do max. 5 dni w dni robocze (pon. – pt.) od złożenia zapotrzebowania): | [13 empty] | dni
Deklarowany termin wykonania reklamacji (min. 5 dni - max. 10 dni w dni robocze (pon. – pt.) od dnia złożenia reklamacji): | [13 empty] | dni
Deklarowany termin płatności (min. 45 dni - max 60 dni, licząc od daty otrzymania przez Zamawiającego faktury VAT): | [13 empty] | dni
UWAGA:
► | Zamawiający zastrzega, iż ocenie zostanie poddana tylko ta oferta, która będzie zawierała 100% oferowanych propozycji cenowych.
► | Brak podania przez Wykonawcę wymaganego terminu, będącego kryterium oceny oferty lub podanie terminu poza określonym zakresem, będzie skutkować odrzuceniem oferty.
► | Wartości i liczby w kolumnach i), j), k), ł) należy wpisać z dokładnością do dwóch miejsc po przecinku.
► | Formularz zawiera formuły ułatwiajace sporządzenie oferty.
Wystarczy wprowadzić dane do kolumny h) Wielkość opakowania w "j.m." oraz do kol. j) Cena jednostkowa netto/ op. i zaakceptować bądź zmienić stawkę podatku VAT, aby uzyskać cenę oferty.
kwalifikowany podpis elektroniczny przedstawiciela Wykonawcy
Pakiet nr 64 - Strzykawka napełniona fabrycznie roztworem NaCl 0,9% sterylna z zewnątrz i wewnątrz
Lp. | Przedmiot zamówienia | Jm. | CSK | CKD | SPORNA | Szacunkowa ilość "j.m." na 12 m-cy | Wielkość op. w "j.m." | Oferowana ilość opakowań g:h | Cena jednostkowa netto / op. | Wartość netto / i* j / | VAT (%) | Wartość brutto w zł | Producent/ Nazwa handlowa produktu / Numer katalogowy / Klasa wyrobu medycznego -jeżeli dotyczy | Numer i nazwa dokumentu dopuszczającego do obrotu i do używania /jeżeli dotyczy/
a | b | c | d | e | f | g | h | i | j | k | l | ł | m | n
1. | Strzykawka o pojemności 3 ml do przepłukiwania z izotonicznym roztworem 0,9% NaCl, gotowa do użycia bez konieczności odblokowywania tłoka, jałowa, sterylna wewnątrz i na zewnątrz, opakowanie bez zawartości celulozy, z wyraźnie zaznaczonym miejscem otwierania umożliwiającym otwarcie po linii zgrzewu, bez konieczności rozdzierania, klasa IIb lub III. Dołączony gazik dezynfekcyjny. Opakowanie max. 100 szt. | szt. | 0 | 10000 | 67000 | 77000 |  | #DIV/0! |  | #DIV/0! | 8% | #DIV/0!
2. | Strzykawka o pojemności 5 ml do przepłukiwania z izotonicznym roztworem 0,9% NaCl, gotowa do użycia bez konieczności odblokowywania tłoka, jałowa, sterylna wewnątrz i na zewnątrz, opakowanie bez zawartości celulozy, z wyraźnie zaznaczonym miejscem otwierania umożliwiającym otwarcie po linii zgrzewu, bez konieczności rozdzierania, klasa IIb lub III. Dołączony gazik dezynfekcyjny. Opakowanie max. 100 szt. | szt. | 0 | 200000 | 67000 | 267000 |  | #DIV/0! |  | #DIV/0! | 8% | #DIV/0!
3. | Strzykawka o pojemności 10 ml do przepłukiwania z izotonicznym roztworem 0,9% NaCl, gotowa do użycia bez konieczności odblokowywania tłoka , jałowa, sterylna wewnątrz i na zewnątrz, opakowanie bez zawartości celulozy, z wyraźnie zaznaczonym miejscem otwierania umożliwiającym otwarcie po linii zgrzewu, bez konieczności rozdzierania, klasa IIb lub III. Dołlaczony gazik dezynfekcyjny. opakowanie max 150 szt | szt. | 0 | 90000 | 75000 | 165000 |  | #DIV/0! |  | #DIV/0! | 8% | #DIV/0!
[9 empty] | RAZEM: | #DIV/0! |  | #DIV/0!
► | DEKLAROWANE TERMINY:
Deklarowany termin dostawy (od 1 do max. 5 dni w dni robocze (pon. – pt.) od złożenia zapotrzebowania): | [13 empty] | dni
Deklarowany termin wykonania reklamacji (min. 5 dni - max. 10 dni w dni robocze (pon. – pt.) od dnia złożenia reklamacji): | [13 empty] | dni
Deklarowany termin płatności (min. 45 dni - max 60 dni, licząc od daty otrzymania przez Zamawiającego faktury VAT): | [13 empty] | dni
UWAGA:
► | Zamawiający zastrzega, iż ocenie zostanie poddana tylko ta oferta, która będzie zawierała 100% oferowanych propozycji cenowych.
► | Brak podania przez Wykonawcę wymaganego terminu, będącego kryterium oceny oferty lub podanie terminu poza określonym zakresem, będzie skutkować odrzuceniem oferty.
► | Wartości i liczby w kolumnach i), j), k), ł) należy wpisać z dokładnością do dwóch miejsc po przecinku.
► | Formularz zawiera formuły ułatwiajace sporządzenie oferty.
Wystarczy wprowadzić dane do kolumny h) Wielkość opakowania w "j.m." oraz do kol. j) Cena jednostkowa netto/ op. i zaakceptować bądź zmienić stawkę podatku VAT, aby uzyskać cenę oferty.
kwalifikowany podpis elektroniczny przedstawiciela Wykonawcy
Pakiet nr 65 - Strzykawka napełniona fabrycznie roztworem NaCl 0,9%
Lp. | Przedmiot zamówienia | Jm. | CSK | CKD | SPORNA | Szacunkowa ilość "j.m." na 12 m-cy | Wielkość op. w "j.m." | Oferowana ilość opakowań g:h | Cena jednostkowa netto / op. | Wartość netto / i* j / | VAT (%) | Wartość brutto w zł | Producent/ Nazwa handlowa produktu / Numer katalogowy / Klasa wyrobu medycznego -jeżeli dotyczy | Numer i nazwa dokumentu dopuszczającego do obrotu i do używania /jeżeli dotyczy/
a | b | c | d | e | f | g | h | i | j | k | l | ł | m | n
1. | Strzykawka trzyczęściowa poj. 5ml napełniona fabrycznie roztworem NaCl 0,9%.(izotoniczny roztwór NaCl 0,9%) całkowita pojemność cylindra maksymalnie 9 ml). Strzykawka ma posiadać średnicę cylindra odpowiadającej strzykawce o pojemności 10 ml. Ma posiadać długi korek zamykający o dł. min 12mm, posiadajacy gwintowane przedłużenie zamykające wejście do strzykawki Luer Lock, zapobiegający przypadkowej kontaminacji wejścia do strzykawki. Specjalna budowa tłoka eliminująca zwrotny napływ krwi do cewnika (zerowy refluks). Ogranicznik tłoka strzykawki uniemożliwiający wysunięcie tłoka poza przestrzeń steryną strzykawki i przypadkową kontaminację roztworu podczas przygotowania strzykawki do przepłukiwania oraz aspiracji sprawdzającej drożność cewnika. Sterylizacja parowa. Okres ważności 3 lata. Opakowanie 30 szt. | szt. | 9000 | 180000 | 20100 | 209100 | 30 | 6970 |  | 0 | 8% | 0
2. | Strzykawka trzyczęściowa poj. 10ml napełniona fabrycznie roztworem NaCl 0,9%. (izotoniczny roztwór NaCl 0,9%) całkowita pojemność cylindra maksymalnie 14 ml). Strzykawka ma posiadać średnicę cylindra odpowiadającej strzykawce o pojemności 10ml. Ma posiadać długi korek zamykający o dł. min 12mm, posiadajacy gwintowane przedłużenie zamykające wejście do strzykawki Luer Lock, zapobiegający przypadkowej kontaminacji wejścia do strzykawki. Specjalna budowa tłoka eliminująca zwrotny napływ krwi do cewnika (zerowy refluks). Ogranicznik tłoka strzykawki uniemożliwiający wysunięcie tłoka poza przestrzeń steryną strzykawki i przypadkową kontaminację roztworu podczas przygotowania strzykawki do przepłukiwania oraz aspiracji sprawdzającej drożność cewnika. Sterylizacja parowa. Okres ważności 3 lata. Opakowanie 30 szt. | szt. | 6000 | 210000 | 15000 | 231000 | 30 | 7700 |  | 0 | 8% | 0
3. | Strzykawka trzyczęściowa poj.3ml napełniona fabrycznie roztworem NaCl 0,9%. (izotoniczny roztwór NaCl 0,9%) całkowita pojemność cylindra maksymalnie 8 ml). Strzykawka ma posiadać średnicę cylindra odpowiadającej strzykawce o pojemności 10ml. Ma posiadać długi korek zamykający o dł. min 12mm, posiadajacy gwintowane przedłużenie zamykające wejście do strzykawki Luer Lock, zapobiegający przypadkowej kontaminacji wejścia do strzykawki. Specjalna budowa tłoka eliminująca zwrotny napływ krwi do cewnika (zerowy refluks). Ogranicznik tłoka strzykawki uniemożliwiający wysunięcie tłoka poza przestrzeń steryną strzykawki i przypadkową kontaminację roztworu podczas przygotowania strzykawki do przepłukiwania oraz aspiracji sprawdzającej drożność cewnika. Sterylizacja parowa. Okres ważności 3 lata. Opakowanie 30 szt. | szt. | 4500 | 30000 | 20100 | 54600 | 30 | 1820 |  | 0 | 8% | 0
[9 empty] | RAZEM: | 0 |  | 0
► | DEKLAROWANE TERMINY:
Deklarowany termin dostawy (od 1 do max. 5 dni w dni robocze (pon. – pt.) od złożenia zapotrzebowania): | [13 empty] | dni
Deklarowany termin wykonania reklamacji (min. 5 dni - max. 10 dni w dni robocze (pon. – pt.) od dnia złożenia reklamacji): | [13 empty] | dni
Deklarowany termin płatności (min. 45 dni - max 60 dni, licząc od daty otrzymania przez Zamawiającego faktury VAT): | [13 empty] | dni
UWAGA:
► | Zamawiający zastrzega, iż ocenie zostanie poddana tylko ta oferta, która będzie zawierała 100% oferowanych propozycji cenowych.
► | Brak podania przez Wykonawcę wymaganego terminu, będącego kryterium oceny oferty lub podanie terminu poza określonym zakresem, będzie skutkować odrzuceniem oferty.
► | Wartości i liczby w kolumnach i), j), k), ł) należy wpisać z dokładnością do dwóch miejsc po przecinku.
► | Formularz zawiera formuły ułatwiajace sporządzenie oferty.
Wystarczy wprowadzić dane do kolumny h) Wielkość opakowania w "j.m." oraz do kol. j) Cena jednostkowa netto/ op. i zaakceptować bądź zmienić stawkę podatku VAT, aby uzyskać cenę oferty.
kwalifikowany podpis elektroniczny przedstawiciela Wykonawcy
Pakiet nr 66 - Żele z Llidokainą 2%; żele lubrykacyjne
Lp. | Przedmiot zamówienia | Jm. | CSK | CKD | SPORNA | Szacunkowa ilość "j.m." na 12 m-cy | Wielkość op. w "j.m." | Oferowana ilość opakowań g:h | Cena jednostkowa netto / op. | Wartość netto / i* j / | VAT (%) | Wartość brutto w zł | Producent/ Nazwa handlowa produktu / Numer katalogowy / Klasa wyrobu medycznego -jeżeli dotyczy | Numer i nazwa dokumentu dopuszczającego do obrotu i do używania /jeżeli dotyczy/
a | b | c | d | e | f | g | h | i | j | k | l | ł | m | n
1. | Żel do jałowego cewnikowania z 2% Lidokainą w postaci harmonijkowego aplikatora, o objętości 8,5g, aplikator z atraumatyczną końcówką zapewniającą bezpieczne podanie minimalizując możliwość urazu cewki pacjenta. Żel nie zawiera konserwantów i parabenów, wysoka gęstość i niskie ciśnienie podania, aplikator łatwy w użyciu możliwy do otwarcia i obsługi jedną ręką, umożliwia również aspirację moczu, sterylizowany parowo. | szt. | 150 | 200000 | 7500 | 207650 | 25 | 8306 |  | 0 | 8% | 0
2. | Żel do jałowego cewnikowania z 2% Lidokainą w postaci harmonijkowego aplikatora o objętości 12,5g, aplikator z atraumatyczną końcówką zapewniającą bezpieczne podanie minimalizując możliwość urazu cewki pacjenta. Żel nie zawiera konserwantów i parabenów, wysoka gęstość i niskie ciśnienie podania, aplikator łatwy w użyciu możliwy do otwarcia i obsługi jedną ręką, umożliwia również aspirację moczu, sterylizowany parowo. | szt. | 0 | 12500 | 0 | 12500 | 25 | 500 |  | 0 | 8% | 0
3. | Żel lubrykacyjny w postaci harmonijkowego aplikatora o objętości 8,5g, aplikator atraumatyczną końcówką. Żel nie zawiera konserwantów i parabenów, wysoka gęstość i niskie ciśnienie podania, aplikator łatwy w użyciu możliwy do otwarcia i obsługi jedną ręką , umożliwia również aspirację moczu, sterylizowany parowo. | szt. | 0 | 200000 | 0 | 200000 | 25 | 8000 |  | 0 | 8% | 0
[9 empty] | RAZEM: | 0 |  | 0
► | DEKLAROWANE TERMINY:
Deklarowany termin dostawy (od 1 do max. 5 dni w dni robocze (pon. – pt.) od złożenia zapotrzebowania): | [13 empty] | dni
Deklarowany termin wykonania reklamacji (min. 5 dni - max. 10 dni w dni robocze (pon. – pt.) od dnia złożenia reklamacji): | [13 empty] | dni
Deklarowany termin płatności (min. 45 dni - max 60 dni, licząc od daty otrzymania przez Zamawiającego faktury VAT): | [13 empty] | dni
UWAGA:
► | Zamawiający zastrzega, iż ocenie zostanie poddana tylko ta oferta, która będzie zawierała 100% oferowanych propozycji cenowych.
► | Brak podania przez Wykonawcę wymaganego terminu, będącego kryterium oceny oferty lub podanie terminu poza określonym zakresem, będzie skutkować odrzuceniem oferty.
► | Wartości i liczby w kolumnach i), j), k), ł) należy wpisać z dokładnością do dwóch miejsc po przecinku.
► | Formularz zawiera formuły ułatwiajace sporządzenie oferty.
Wystarczy wprowadzić dane do kolumny h) Wielkość opakowania w "j.m." oraz do kol. j) Cena jednostkowa netto/ op. i zaakceptować bądź zmienić stawkę podatku VAT, aby uzyskać cenę oferty.
kwalifikowany podpis elektroniczny przedstawiciela Wykonawcy
Pakiet nr 67 - Elektrody do aparatu ZOLL AED (+) [CSK - Czechosłowacka]
Lp. | Przedmiot zamówienia | Jm. | CSK | CKD | SPORNA | Szacunkowa ilość "j.m." na 12 m-cy | Wielkość op. w "j.m." | Oferowana ilość opakowań g:h | Cena jednostkowa netto / op. | Wartość netto / i* j / | VAT (%) | Wartość brutto w zł | Producent/ Nazwa handlowa produktu / Numer katalogowy / Klasa wyrobu medycznego -jeżeli dotyczy | Numer i nazwa dokumentu dopuszczającego do obrotu i do używania /jeżeli dotyczy/
a | b | c | d | e | f | g | h | i | j | k | l | ł | m | n
1. | Elektrody do aparatu ZOLL AED (+) Stat - padz II (do defibrylacji i monitorowania) nr referencyjny 8900-0801-01. Opakowanie = 10 par elektrod | op. | 2 | 0 | 0 | 2 | 1 | 2 |  | 0 | 8% | 0
[9 empty] | RAZEM: | 0 |  | 0
► | DEKLAROWANE TERMINY:
Deklarowany termin dostawy (od 1 do max. 5 dni w dni robocze (pon. – pt.) od złożenia zapotrzebowania): | [13 empty] | dni
Deklarowany termin wykonania reklamacji (min. 5 dni - max. 10 dni w dni robocze (pon. – pt.) od dnia złożenia reklamacji): | [13 empty] | dni
Deklarowany termin płatności (min. 45 dni - max 60 dni, licząc od daty otrzymania przez Zamawiającego faktury VAT): | [13 empty] | dni
UWAGA:
► | Zamawiający zastrzega, iż ocenie zostanie poddana tylko ta oferta, która będzie zawierała 100% oferowanych propozycji cenowych.
► | Brak podania przez Wykonawcę wymaganego terminu, będącego kryterium oceny oferty lub podanie terminu poza określonym zakresem, będzie skutkować odrzuceniem oferty.
► | Wartości i liczby w kolumnach i), j), k), ł) należy wpisać z dokładnością do dwóch miejsc po przecinku.
► | Formularz zawiera formuły ułatwiajace sporządzenie oferty.
Wystarczy wprowadzić dane do kolumny h) Wielkość opakowania w "j.m." oraz do kol. j) Cena jednostkowa netto/ op. i zaakceptować bądź zmienić stawkę podatku VAT, aby uzyskać cenę oferty.
kwalifikowany podpis elektroniczny przedstawiciela Wykonawcy
Pakiet nr 68 - Elektrody do EKG, prób wysilkowych [ ZAKŁAD MEDYCYNY NUKLEARNEJ]
Lp. | Przedmiot zamówienia | Jm. | CSK | CKD | SPORNA | Szacunkowa ilość "j.m." na 12 m-cy | Wielkość op. w "j.m." | Oferowana ilość opakowań g:h | Cena jednostkowa netto / op. | Wartość netto / i* j / | VAT (%) | Wartość brutto w zł | Producent/ Nazwa handlowa produktu / Numer katalogowy / Klasa wyrobu medycznego -jeżeli dotyczy | Numer i nazwa dokumentu dopuszczającego do obrotu i do używania /jeżeli dotyczy/
a | b | c | d | e | f | g | h | i | j | k | l | ł | m | n
1. | Elektroda jednokrotnego użytku do badań spoczynkowych, prób wysiłkowych, ciągłego monitorowania i diagnostyki. wykonana z pianki polietylenowej; żel stały; czujnik Ag/AgCl; okragła z wypustką; rozmiar: 45 x 42 mm (średnica 42 mm); elastyczna, wodoodporna, wodoszczelna; stabilne zamocowanie elektrody na powierzchni ciała; bez latexu i PVC; możliwość wykonania rtg bez zdejmowania elektrody; paski po 4 szt. elektrod; Opakowanie 50 szt | op. | 15000 | 0 | 0 | 15000 | 50 | 300 |  | 0 | 8% | 0
[9 empty] | RAZEM: | 0 |  | 0
► | DEKLAROWANE TERMINY:
Deklarowany termin dostawy (od 1 do max. 5 dni w dni robocze (pon. – pt.) od złożenia zapotrzebowania): | [13 empty] | dni
Deklarowany termin wykonania reklamacji (min. 5 dni - max. 10 dni w dni robocze (pon. – pt.) od dnia złożenia reklamacji): | [13 empty] | dni
Deklarowany termin płatności (min. 45 dni - max 60 dni, licząc od daty otrzymania przez Zamawiającego faktury VAT): | [13 empty] | dni
UWAGA:
► | Zamawiający zastrzega, iż ocenie zostanie poddana tylko ta oferta, która będzie zawierała 100% oferowanych propozycji cenowych.
► | Brak podania przez Wykonawcę wymaganego terminu, będącego kryterium oceny oferty lub podanie terminu poza określonym zakresem, będzie skutkować odrzuceniem oferty.
► | Wartości i liczby w kolumnach i), j), k), ł) należy wpisać z dokładnością do dwóch miejsc po przecinku.
► | Formularz zawiera formuły ułatwiajace sporządzenie oferty.
Wystarczy wprowadzić dane do kolumny h) Wielkość opakowania w "j.m." oraz do kol. j) Cena jednostkowa netto/ op. i zaakceptować bądź zmienić stawkę podatku VAT, aby uzyskać cenę oferty.
kwalifikowany podpis elektroniczny przedstawiciela Wykonawcy
Pakiet nr 69 - Pudełka kartonowe
Lp. | Przedmiot zamówienia | Jm. | CSK | CKD | SPORNA | Szacunkowa ilość "j.m." na 12 m-cy | Wielkość op. w "j.m." | Oferowana ilość opakowań g:h | Cena jednostkowa netto / op. | Wartość netto / i* j / | VAT (%) | Wartość brutto w zł | Producent/ Nazwa handlowa produktu / Numer katalogowy / Klasa wyrobu medycznego -jeżeli dotyczy | Numer i nazwa dokumentu dopuszczającego do obrotu i do używania /jeżeli dotyczy/
a | b | c | d | e | f | g | h | i | j | k | l | ł | m | n
1. | Pudełka kartonowe na odpady medyczne nieostre, koloru czerwonego, z plastrem zamykającym przed wydostaniem się zawartości ze środka; zawierające naklejkę do uzupełnienia danych; bezpośrednie połączenie pudełka z pokrywą nie za pomocą paska z tworzywa.opakowanie max 200 szt. | szt. | 4000 | 0 | 0 | 4000 |  | #DIV/0! |  | #DIV/0! | 23% | #DIV/0!
[9 empty] | RAZEM: | #DIV/0! |  | #DIV/0!
► | DEKLAROWANE TERMINY:
Deklarowany termin dostawy (od 1 do max. 5 dni w dni robocze (pon. – pt.) od złożenia zapotrzebowania): | [13 empty] | dni
Deklarowany termin wykonania reklamacji (min. 5 dni - max. 10 dni w dni robocze (pon. – pt.) od dnia złożenia reklamacji): | [13 empty] | dni
Deklarowany termin płatności (min. 45 dni - max 60 dni, licząc od daty otrzymania przez Zamawiającego faktury VAT): | [13 empty] | dni
UWAGA:
► | Zamawiający zastrzega, iż ocenie zostanie poddana tylko ta oferta, która będzie zawierała 100% oferowanych propozycji cenowych.
► | Brak podania przez Wykonawcę wymaganego terminu, będącego kryterium oceny oferty lub podanie terminu poza określonym zakresem, będzie skutkować odrzuceniem oferty.
► | Wartości i liczby w kolumnach i), j), k), ł) należy wpisać z dokładnością do dwóch miejsc po przecinku.
► | Formularz zawiera formuły ułatwiajace sporządzenie oferty.
Wystarczy wprowadzić dane do kolumny h) Wielkość opakowania w "j.m." oraz do kol. j) Cena jednostkowa netto/ op. i zaakceptować bądź zmienić stawkę podatku VAT, aby uzyskać cenę oferty.
kwalifikowany podpis elektroniczny przedstawiciela Wykonawcy
Pakiet nr 70 - Akcesoria do spirometru firmy MES [ALERGOLOGIA]
Lp. | Przedmiot zamówienia | Jm. | CSK | CKD | SPORNA | Szacunkowa ilość "j.m." na 12 m-cy | Wielkość op. w "j.m." | Oferowana ilość opakowań g:h | Cena jednostkowa netto / op. | Wartość netto / i* j / | VAT (%) | Wartość brutto w zł | Producent/ Nazwa handlowa produktu / Numer katalogowy / Klasa wyrobu medycznego -jeżeli dotyczy | Numer i nazwa dokumentu dopuszczającego do obrotu i do używania /jeżeli dotyczy/
a | b | c | d | e | f | g | h | i | j | k | l | ł | m | n
1. | Głowica pneumotachograficzna; opakowanie 50 szt | op | 100 | 0 | 0 | 100 | 1 | 100 |  | 0 | 8% | 0
2. | Ustnik do spirometru dla dorosłych; opakowanie po 20 szt | op | 100 | 0 | 0 | 100 | 1 | 100 |  | 0 | 8% | 0
3. | Ustnik do spirometru dla dzieci; opakowanie po 30 szt. | op. | 60 | 0 | 0 | 60 | 1 | 60 |  | 0 | 8% | 0
4. | Maska rhinomanometryczna jednorazowa Nr 3. Opakowanie 10 szt. | op. | 50 | 0 | 0 | 50 | 1 | 50 |  | 0 | 8% | 0
5. | Maska rhinomanometryczna jednorazowa Nr 5 Opakowanie 20 szt. | op. | 100 | 0 | 0 | 100 | 1 | 100 |  | 0 | 8% | 0
6. | Łącznik rhinomanometru do maski jednorazowej; opakowanie 10 szt | op. | 100 | 0 | 0 | 100 | 1 | 100 |  | 0 | 23% | 0
7. | Wężyk silikonowy 1013301 5 m; opakowanie 5 m | op. | 50 | 0 | 0 | 50 | 1 | 50 |  | 0 | 23% | 0
8. | Oliwki donosowe (różne rozmiary); opakowanie 10 szt. | op. | 300 | 0 | 0 | 300 | 1 | 300 |  | 0 | 8% | 0
[9 empty] | RAZEM: | 0 |  | 0
► | DEKLAROWANE TERMINY:
Deklarowany termin dostawy (od 1 do max. 5 dni w dni robocze (pon. – pt.) od złożenia zapotrzebowania): | [13 empty] | dni
Deklarowany termin wykonania reklamacji (min. 5 dni - max. 10 dni w dni robocze (pon. – pt.) od dnia złożenia reklamacji): | [13 empty] | dni
Deklarowany termin płatności (min. 45 dni - max 60 dni, licząc od daty otrzymania przez Zamawiającego faktury VAT): | [13 empty] | dni
UWAGA:
► | Zamawiający zastrzega, iż ocenie zostanie poddana tylko ta oferta, która będzie zawierała 100% oferowanych propozycji cenowych.
► | Brak podania przez Wykonawcę wymaganego terminu, będącego kryterium oceny oferty lub podanie terminu poza określonym zakresem, będzie skutkować odrzuceniem oferty.
► | Wartości i liczby w kolumnach i), j), k), ł) należy wpisać z dokładnością do dwóch miejsc po przecinku.
► | Formularz zawiera formuły ułatwiajace sporządzenie oferty.
Wystarczy wprowadzić dane do kolumny h) Wielkość opakowania w "j.m." oraz do kol. j) Cena jednostkowa netto/ op. i zaakceptować bądź zmienić stawkę podatku VAT, aby uzyskać cenę oferty.
kwalifikowany podpis elektroniczny przedstawiciela Wykonawcy
Pakiet nr 71 - Sterylna woda do zamkniętego systemu nawilżania tlenu
Lp. | Przedmiot zamówienia | Jm. | CSK | CKD | SPORNA | Szacunkowa ilość "j.m." na 12 m-cy | Wielkość op. w "j.m." | Oferowana ilość opakowań g:h | Cena jednostkowa netto / op. | Wartość netto / i* j / | VAT (%) | Wartość brutto w zł | Producent/ Nazwa handlowa produktu / Numer katalogowy / Klasa wyrobu medycznego -jeżeli dotyczy | Numer i nazwa dokumentu dopuszczającego do obrotu i do używania /jeżeli dotyczy/
a | b | c | d | e | f | g | h | i | j | k | l | ł | m | n
1. | Sterylna woda do zamkniętego systemu nawilżania tlenu, typu Respiflo, pojemności 500ml. Zbiornik wykonany z polipropylenu z wbudowanym portem pasującym do wszystkich adapterów, z możliwością połączenia z drenem tlenowym; na dnie zbiornika ma być usytułowany rozpylacz z mikrootworami; z czterema bocznymi portami umożliwiającymi łączenie z głowicą do nebulizacji bądź inhalacji ultradźwiękowej; z możliwością zainstalowania do wielu pacjentów; opakowanie sterylne; pozostaje sterylne przez 30 dni; opakowanie max 10 szt. | szt. | 500 | 3500 | 500 | 4500 |  | #DIV/0! |  | #DIV/0! | 8% | #DIV/0!
[9 empty] | RAZEM: | #DIV/0! |  | #DIV/0!
► | DEKLAROWANE TERMINY:
Deklarowany termin dostawy (od 1 do max. 5 dni w dni robocze (pon. – pt.) od złożenia zapotrzebowania): | [13 empty] | dni
Deklarowany termin wykonania reklamacji (min. 5 dni - max. 10 dni w dni robocze (pon. – pt.) od dnia złożenia reklamacji): | [13 empty] | dni
Deklarowany termin płatności (min. 45 dni - max 60 dni, licząc od daty otrzymania przez Zamawiającego faktury VAT): | [13 empty] | dni
UWAGA:
► | Zamawiający zastrzega, iż ocenie zostanie poddana tylko ta oferta, która będzie zawierała 100% oferowanych propozycji cenowych.
► | Brak podania przez Wykonawcę wymaganego terminu, będącego kryterium oceny oferty lub podanie terminu poza określonym zakresem, będzie skutkować odrzuceniem oferty.
► | Wartości i liczby w kolumnach i), j), k), ł) należy wpisać z dokładnością do dwóch miejsc po przecinku.
► | Formularz zawiera formuły ułatwiajace sporządzenie oferty.
Wystarczy wprowadzić dane do kolumny h) Wielkość opakowania w "j.m." oraz do kol. j) Cena jednostkowa netto/ op. i zaakceptować bądź zmienić stawkę podatku VAT, aby uzyskać cenę oferty.
kwalifikowany podpis elektroniczny przedstawiciela Wykonawcy
Pakiet nr 72 - Rękawice chirurgiczne lateksowe [BLOK OPERACYJNY]
Lp. | Przedmiot zamówienia | Jm. | CSK | CKD | SPORNA | Szacunkowa ilość "j.m." na 12 m-cy | Wielkość op. w "j.m." | Oferowana ilość opakowań g:h | Cena jednostkowa netto / op. | Wartość netto / i* j / | VAT (%) | Wartość brutto w zł | Producent/ Nazwa handlowa produktu / Numer katalogowy / Klasa wyrobu medycznego -jeżeli dotyczy | Numer i nazwa dokumentu dopuszczającego do obrotu i do używania /jeżeli dotyczy/
a | b | c | d | e | f | g | h | i | j | k | l | ł | m | n
1. | Rękawica chirurgiczna, sterylna, bezpudrowa, wykonana z naturalnego lateksu w kolorze kremowym o kształcie anatomicznym zapewniającym optymalne położenie kciuka i większe miejsce dla kłębu dłoni w celu zwiększenia wygody i zmniejszenia zmęczenia podczas długich operacji. Rękawica posiada mankiet prosty oraz listwą adhezyjną zapobiegającą zwijaniu się mankietu i wnikaniu płynów do rękawicy. Powierzchnia zewnętrzna rękawicy mikroteksturowana i chlorowana, a powierzchnia wewnętrzna pokryta wyściółką polimerową z hydrofilowymi i hydrofobowymi elementami ułatwiająca wkładanie i zmianę rękawic mokrymi i suchymi dłońmi oraz z powłoką antybakteryjną z glukonianu chlorheksydyny (CHG). Nadrukowana na mankiecie nazwa marki, rozmiar oraz oznaczenie L (lewa) i R (prawa) w celu łatwej identyfikacji, Grubość pojedynczej ścianki (typowa wartość średnia) na palcu 0,22mm, na dłoni 0,20mm i na mankiecie 0,20mm. Długość minimalna 290mm. Poziom AQL 1,0 (ostateczna kontrola produkcyjna). Zawartość białek typowe wyniki HPLC zgodnie z normą EN 455-3 < 30 μg/g; białka w badaniu FitKit niewykrywalne. Produkt zarejestrowany jako wyrób medyczny w klasie III i jako środek ochrony osobistej PPE w klasie III. Rozmiary 5,5-9,0, sterylizacja promieniami gamma; zgodna z normami EN 455 części 1-4, EN 374 części 1-3.Opakowanie po 25 par | para | 0 | 50 | 0 | 50 |  | #DIV/0! |  | #DIV/0! | 8% | #DIV/0!
[9 empty] | RAZEM: | #DIV/0! |  | #DIV/0!
► | DEKLAROWANE TERMINY:
Deklarowany termin dostawy (od 1 do max. 5 dni w dni robocze (pon. – pt.) od złożenia zapotrzebowania): | [13 empty] | dni
Deklarowany termin wykonania reklamacji (min. 5 dni - max. 10 dni w dni robocze (pon. – pt.) od dnia złożenia reklamacji): | [13 empty] | dni
Deklarowany termin płatności (min. 45 dni - max 60 dni, licząc od daty otrzymania przez Zamawiającego faktury VAT): | [13 empty] | dni
UWAGA:
► | Zamawiający zastrzega, iż ocenie zostanie poddana tylko ta oferta, która będzie zawierała 100% oferowanych propozycji cenowych.
► | Brak podania przez Wykonawcę wymaganego terminu, będącego kryterium oceny oferty lub podanie terminu poza określonym zakresem, będzie skutkować odrzuceniem oferty.
► | Wartości i liczby w kolumnach i), j), k), ł) należy wpisać z dokładnością do dwóch miejsc po przecinku.
► | Formularz zawiera formuły ułatwiajace sporządzenie oferty.
Wystarczy wprowadzić dane do kolumny h) Wielkość opakowania w "j.m." oraz do kol. j) Cena jednostkowa netto/ op. i zaakceptować bądź zmienić stawkę podatku VAT, aby uzyskać cenę oferty.
kwalifikowany podpis elektroniczny przedstawiciela Wykonawcy
Pakiet nr 73- Rękawice nitrylowe wzmocnione, długie
Lp. | Przedmiot zamówienia | Jm. | CSK | CKD | SPORNA | Szacunkowa ilość "j.m." na 12 m-cy | Wielkość op. w "j.m." | Oferowana ilość opakowań g:h | Cena jednostkowa netto / op. | Wartość netto / i* j / | VAT (%) | Wartość brutto w zł | Producent/ Nazwa handlowa produktu / Numer katalogowy / Klasa wyrobu medycznego -jeżeli dotyczy | Numer i nazwa dokumentu dopuszczającego do obrotu i do używania /jeżeli dotyczy/
a | b | c | d | e | f | g | h | i | j | k | l | ł | m | n
1. | Rękawice nitrylowe bez pudrowania bez zawartości naturalnego lateksu 1,5 – wolne od otworów wielkości nakłucia (próba 1000 ml wody) Właściwości fizykalne Zgodnie z wymaganiami Normy Europejskiej EN 455( części 1,2, i 3), Norma dla rękawic EN 420:2003 i EN 374(części 1,2 i 3:2003) Klasyfikacja Klasa I wyrobów medycznych zgodnie z dyrektywą MDD 93/42/EEC i Kategoria 3 - kompleksowego zbioru wzorów środków ochrony indywidualnej zgodnie z dyrektywą PPE 89/686/EEC. Wzmocnione, o długości 400mm z teksturą na opuszkach palców. Rozmiar S, M, L. Rozmiar do wyboru przez Zamawiającego. opakowanie po 100 szt. | op. | 300 | 950 | 0 | 1250 | 1 | 1250 |  | 0 | 23% | 0
2. | Rękawice nitrylowe bez pudrowania bez zawartości naturalnego lateksu 1,5 – wolne od otworów wielkości nakłucia (próba 1000 ml wody) Właściwości fizykalne Zgodnie z wymaganiami Normy Europejskiej EN 455( części 1,2, i 3), Norma dla rękawic EN 420:2003 i EN 374(części 1,2 i 3:2003) Klasyfikacja Klasa I wyrobów medycznych zgodnie z dyrektywą MDD 93/42/EEC i Kategoria 3 - kompleksowego zbioru wzorów środków ochrony indywidualnej zgodnie z dyrektywą PPE 89/686/EEC. Wzmocnione, o długości 400mm z teksturą na opuszkach palców. Rozmiar XL, XXL. Rozmiar do wyboru przez Zamawiającego. opakowanie po 100 szt. | op. | 0 | 50 | 0 | 50 | 1 | 50 |  | 0 | 23% | 0
[9 empty] | RAZEM: | 0 |  | 0
► | DEKLAROWANE TERMINY:
Deklarowany termin dostawy (od 1 do max. 5 dni w dni robocze (pon. – pt.) od złożenia zapotrzebowania): | [13 empty] | dni
Deklarowany termin wykonania reklamacji (min. 5 dni - max. 10 dni w dni robocze (pon. – pt.) od dnia złożenia reklamacji): | [13 empty] | dni
Deklarowany termin płatności (min. 45 dni - max 60 dni, licząc od daty otrzymania przez Zamawiającego faktury VAT): | [13 empty] | dni
UWAGA:
► | Zamawiający zastrzega, iż ocenie zostanie poddana tylko ta oferta, która będzie zawierała 100% oferowanych propozycji cenowych.
► | Brak podania przez Wykonawcę wymaganego terminu, będącego kryterium oceny oferty lub podanie terminu poza określonym zakresem, będzie skutkować odrzuceniem oferty.
► | Wartości i liczby w kolumnach i), j), k), ł) należy wpisać z dokładnością do dwóch miejsc po przecinku.
► | Formularz zawiera formuły ułatwiajace sporządzenie oferty.
Wystarczy wprowadzić dane do kolumny h) Wielkość opakowania w "j.m." oraz do kol. j) Cena jednostkowa netto/ op. i zaakceptować bądź zmienić stawkę podatku VAT, aby uzyskać cenę oferty.
kwalifikowany podpis elektroniczny przedstawiciela Wykonawcy
Pakiet nr 74 - Kołnierz ortopedyczny SHANTZA
Lp. | Przedmiot zamówienia | Jm. | CSK | CKD | SPORNA | Szacunkowa ilość "j.m." na 12 m-cy | Wielkość op. w "j.m." | Oferowana ilość opakowań g:h | Cena jednostkowa netto / op. | Wartość netto / i* j / | VAT (%) | Wartość brutto w zł | Producent/ Nazwa handlowa produktu / Numer katalogowy / Klasa wyrobu medycznego -jeżeli dotyczy | Numer i nazwa dokumentu dopuszczającego do obrotu i do używania /jeżeli dotyczy/
a | b | c | d | e | f | g | h | i | j | k | l | ł | m | n
1. | Kołnierz ortopedyczny stabilizujący szyjny typu Shantza, jednoczęściowy, miękki, zapinany na rzep i wyprofilowany do kształtu szyi i głowy. | szt. | 0 | 40 | 0 | 40 |  | #DIV/0! |  | #DIV/0! | 8% | #DIV/0!
2. | Kołnierz ortopedyczny stabilizujący szyjny typu Philadelphia, składa się z dwóch części łączonych za pomocą pasków z rzepami. Rozmiary: odległość między mostkiem a brodą S: 7.5-8.75 cm M: 8.75-10 cm L: 10-11.25 cm. Rozmiar do wyboru przez Zamawiającego. | szt. | 0 | 30 | 0 | 30 |  | #DIV/0! |  | #DIV/0! | 8% | #DIV/0!
[9 empty] | RAZEM: | #DIV/0! |  | #DIV/0!
► | DEKLAROWANE TERMINY:
Deklarowany termin dostawy (od 1 do max. 5 dni w dni robocze (pon. – pt.) od złożenia zapotrzebowania): | [13 empty] | dni
Deklarowany termin wykonania reklamacji (min. 5 dni - max. 10 dni w dni robocze (pon. – pt.) od dnia złożenia reklamacji): | [13 empty] | dni
Deklarowany termin płatności (min. 45 dni - max 60 dni, licząc od daty otrzymania przez Zamawiającego faktury VAT): | [13 empty] | dni
UWAGA:
► | Zamawiający zastrzega, iż ocenie zostanie poddana tylko ta oferta, która będzie zawierała 100% oferowanych propozycji cenowych.
► | Brak podania przez Wykonawcę wymaganego terminu, będącego kryterium oceny oferty lub podanie terminu poza określonym zakresem, będzie skutkować odrzuceniem oferty.
► | Wartości i liczby w kolumnach i), j), k), ł) należy wpisać z dokładnością do dwóch miejsc po przecinku.
► | Formularz zawiera formuły ułatwiajace sporządzenie oferty.
Wystarczy wprowadzić dane do kolumny h) Wielkość opakowania w "j.m." oraz do kol. j) Cena jednostkowa netto/ op. i zaakceptować bądź zmienić stawkę podatku VAT, aby uzyskać cenę oferty.
kwalifikowany podpis elektroniczny przedstawiciela Wykonawcy
Pakiet nr 75 - Katetery, cewniki i filtry UCP [SPORNA]
Lp. | Przedmiot zamówienia | Jm. | CSK | CKD | SPORNA | Szacunkowa ilość "j.m." na 12 m-cy | Wielkość op. w "j.m." | Oferowana ilość opakowań g:h | Cena jednostkowa netto / op. | Wartość netto / i* j / | VAT (%) | Wartość brutto w zł | Producent/ Nazwa handlowa produktu / Numer katalogowy / Klasa wyrobu medycznego -jeżeli dotyczy | Numer i nazwa dokumentu dopuszczającego do obrotu i do używania /jeżeli dotyczy/
a | b | c | d | e | f | g | h | i | j | k | l | ł | m | n
1. | Kateter do karmienia,wykonany z PCVmedycznego ze znacznikiem głębokości co 1 cm cyfrą arabską oraz konektorem typu Luerz zatyczką ,sterylne ,jednorazowego użycia ,bez ftalanów.rozmiar;4F;5F;6F;7F;8F;10F,dwie długości 40cm lub 100 cm do wyboru przez zamawiającego. | szt. | 0 | 0 | 15000 | 15000 | 1 | 15000 |  | 0 | 8% | 0
2. | Filtr przeciwbakteryjny płaski 24 godzinny o pojemności 0,2 µm,sterylny ,wykonany z poliwęglanu. | szt. | 0 | 0 | 10000 | 10000 | 1 | 10000 |  | 0 | 8% | 0
3. | Strzykawka niskooporowa do znieczulenia zewnątrzoponowego 10 ml ,wykonana z polipropylenu ,skalowana numerycznie co 1ml. | szt. | 0 | 0 | 2400 | 2400 | 1 | 2400 |  | 0 | 8% | 0
4. | Łączniki schodkowe sterylne z zatyczką do odsysania wydzieliny ,wykonane z polistyrenu. | szt. | 0 | 0 | 11200 | 11200 | 1 | 11200 |  | 0 | 8% | 0
[10 empty] | 0 |  | 0
► | DEKLAROWANE TERMINY:
Deklarowany termin dostawy (od 1 do max. 5 dni w dni robocze (pon. – pt.) od złożenia zapotrzebowania): | [13 empty] | dni
Deklarowany termin wykonania reklamacji (min. 5 dni - max. 10 dni w dni robocze (pon. – pt.) od dnia złożenia reklamacji): | [13 empty] | dni
Deklarowany termin płatności (min. 45 dni - max 60 dni, licząc od daty otrzymania przez Zamawiającego faktury VAT): | [13 empty] | dni
UWAGA:
► | Zamawiający zastrzega, iż ocenie zostanie poddana tylko ta oferta, która będzie zawierała 100% oferowanych propozycji cenowych.
► | Brak podania przez Wykonawcę wymaganego terminu, będącego kryterium oceny oferty lub podanie terminu poza określonym zakresem, będzie skutkować odrzuceniem oferty.
► | Wartości i liczby w kolumnach i), j), k), ł) należy wpisać z dokładnością do dwóch miejsc po przecinku.
► | Formularz zawiera formuły ułatwiajace sporządzenie oferty.
Wystarczy wprowadzić dane do kolumny h) Wielkość opakowania w "j.m." oraz do kol. j) Cena jednostkowa netto/ op. i zaakceptować bądź zmienić stawkę podatku VAT, aby uzyskać cenę oferty.
kwalifikowany podpis elektroniczny przedstawiciela Wykonawcy
Pakiet nr 76 - Elektrody jednorazowe do aparatu AED DEFI MAX [CSK]
Lp. | Przedmiot zamówienia | Jm. | CSK | CKD | SPORNA | Szacunkowa ilość "j.m." na 12 m-cy | Wielkość op. w "j.m." | Oferowana ilość opakowań g:h | Cena jednostkowa netto / op. | Wartość netto / i* j / | VAT (%) | Wartość brutto w zł | Producent/ Nazwa handlowa produktu / Numer katalogowy / Klasa wyrobu medycznego -jeżeli dotyczy | Numer i nazwa dokumentu dopuszczającego do obrotu i do używania /jeżeli dotyczy/
a | b | c | d | e | f | g | h | i | j | k | l | ł | m | n
1. | Jednorazowe elektrody do ADE nr ref. D 9034 - dla dorosłych; opakowanie po 10 szt. | op. | 5 | 0 | 0 | 5 | 1 | 5 |  | 0 | 8% | 0
2. | Jednorazowe elektrody do ADE nr ref. D 9035 - dla dzieci; opakowanie po 10 szt. | op. | 2 | 0 | 0 | 2 | 1 | 2 |  | 0 | 8% | 0
[9 empty] | RAZEM: | 0 |  | 0
► | DEKLAROWANE TERMINY:
Deklarowany termin dostawy (od 1 do max. 5 dni w dni robocze (pon. – pt.) od złożenia zapotrzebowania): | [13 empty] | dni
Deklarowany termin wykonania reklamacji (min. 5 dni - max. 10 dni w dni robocze (pon. – pt.) od dnia złożenia reklamacji): | [13 empty] | dni
Deklarowany termin płatności (min. 45 dni - max 60 dni, licząc od daty otrzymania przez Zamawiającego faktury VAT): | [13 empty] | dni
UWAGA:
► | Zamawiający zastrzega, iż ocenie zostanie poddana tylko ta oferta, która będzie zawierała 100% oferowanych propozycji cenowych.
► | Brak podania przez Wykonawcę wymaganego terminu, będącego kryterium oceny oferty lub podanie terminu poza określonym zakresem, będzie skutkować odrzuceniem oferty.
► | Wartości i liczby w kolumnach i), j), k), ł) należy wpisać z dokładnością do dwóch miejsc po przecinku.
► | Formularz zawiera formuły ułatwiajace sporządzenie oferty.
Wystarczy wprowadzić dane do kolumny h) Wielkość opakowania w "j.m." oraz do kol. j) Cena jednostkowa netto/ op. i zaakceptować bądź zmienić stawkę podatku VAT, aby uzyskać cenę oferty.
kwalifikowany podpis elektroniczny przedstawiciela Wykonawcy
Pakiet nr 77 - Ustniki do alkomatu AlcoSense
Lp. | Przedmiot zamówienia | Jm. | CSK | CKD | SPORNA | Szacunkowa ilość "j.m." na 12 m-cy | Wielkość op. w "j.m." | Oferowana ilość opakowań g:h | Cena jednostkowa netto / op. | Wartość netto / i* j / | VAT (%) | Wartość brutto w zł | Producent/ Nazwa handlowa produktu / Numer katalogowy / Klasa wyrobu medycznego -jeżeli dotyczy | Numer i nazwa dokumentu dopuszczającego do obrotu i do używania /jeżeli dotyczy/
a | b | c | d | e | f | g | h | i | j | k | l | ł | m | n
1. | Ustniki jednorazowe do alkomatu AlcoSense; opakowanie po 25 szt | op. | 0 | 10 | 0 | 10 | 1 | 10 |  | 0 | 23% | 0
[9 empty] | RAZEM: | 0 |  | 0
► | DEKLAROWANE TERMINY:
Deklarowany termin dostawy (od 1 do max. 5 dni w dni robocze (pon. – pt.) od złożenia zapotrzebowania): | [13 empty] | dni
Deklarowany termin wykonania reklamacji (min. 5 dni - max. 10 dni w dni robocze (pon. – pt.) od dnia złożenia reklamacji): | [13 empty] | dni
Deklarowany termin płatności (min. 45 dni - max 60 dni, licząc od daty otrzymania przez Zamawiającego faktury VAT): | [13 empty] | dni
UWAGA:
► | Zamawiający zastrzega, iż ocenie zostanie poddana tylko ta oferta, która będzie zawierała 100% oferowanych propozycji cenowych.
► | Brak podania przez Wykonawcę wymaganego terminu, będącego kryterium oceny oferty lub podanie terminu poza określonym zakresem, będzie skutkować odrzuceniem oferty.
► | Wartości i liczby w kolumnach i), j), k), ł) należy wpisać z dokładnością do dwóch miejsc po przecinku.
► | Formularz zawiera formuły ułatwiajace sporządzenie oferty.
Wystarczy wprowadzić dane do kolumny h) Wielkość opakowania w "j.m." oraz do kol. j) Cena jednostkowa netto/ op. i zaakceptować bądź zmienić stawkę podatku VAT, aby uzyskać cenę oferty.
kwalifikowany podpis elektroniczny przedstawiciela Wykonawcy
Pakiet nr 78 - Filtry wirusowo-bakteryjne do PLETHYSMOGRAPHY JAEGER MASTER SCREEN BODY
Lp. | Przedmiot zamówienia | Jm. | CSK | CKD | SPORNA | Szacunkowa ilość "j.m." na 12 m-cy | Wielkość op. w "j.m." | Oferowana ilość opakowań g:h | Cena jednostkowa netto / op. | Wartość netto / i* j / | VAT (%) | Wartość brutto w zł | Producent/ Nazwa handlowa produktu / Numer katalogowy / Klasa wyrobu medycznego -jeżeli dotyczy | Numer i nazwa dokumentu dopuszczającego do obrotu i do używania /jeżeli dotyczy/
a | b | c | d | e | f | g | h | i | j | k | l | ł | m | n
1. | Jednor. filtry bakt.-wirus. MGII do PLETHYSMOGRAPHY MASTER SCREEN BODY JAEGER; opakowanie max 50 szt. | op | 0 | 0 | 600 | 600 | 1 | 600 |  | 0 | 8% | 0
[9 empty] | RAZEM: | 0 |  | 0
► | DEKLAROWANE TERMINY:
Deklarowany termin dostawy (od 1 do max. 5 dni w dni robocze (pon. – pt.) od złożenia zapotrzebowania): | [13 empty] | dni
Deklarowany termin wykonania reklamacji (min. 5 dni - max. 10 dni w dni robocze (pon. – pt.) od dnia złożenia reklamacji): | [13 empty] | dni
Deklarowany termin płatności (min. 45 dni - max 60 dni, licząc od daty otrzymania przez Zamawiającego faktury VAT): | [13 empty] | dni
UWAGA:
► | Zamawiający zastrzega, iż ocenie zostanie poddana tylko ta oferta, która będzie zawierała 100% oferowanych propozycji cenowych.
► | Brak podania przez Wykonawcę wymaganego terminu, będącego kryterium oceny oferty lub podanie terminu poza określonym zakresem, będzie skutkować odrzuceniem oferty.
► | Wartości i liczby w kolumnach i), j), k), ł) należy wpisać z dokładnością do dwóch miejsc po przecinku.
► | Formularz zawiera formuły ułatwiajace sporządzenie oferty.
Wystarczy wprowadzić dane do kolumny h) Wielkość opakowania w "j.m." oraz do kol. j) Cena jednostkowa netto/ op. i zaakceptować bądź zmienić stawkę podatku VAT, aby uzyskać cenę oferty.
kwalifikowany podpis elektroniczny przedstawiciela Wykonawcy
Pakiet nr 79 - Pojemniki do analizy moczu i kału
Lp. | Przedmiot zamówienia | Jm. | CSK | CKD | SPORNA | Szacunkowa ilość "j.m." na 12 m-cy | Wielkość op. w "j.m." | Oferowana ilość opakowań g:h | Cena jednostkowa netto / op. | Wartość netto / i* j / | VAT (%) | Wartość brutto w zł | Producent/ Nazwa handlowa produktu / Numer katalogowy / Klasa wyrobu medycznego -jeżeli dotyczy | Numer i nazwa dokumentu dopuszczającego do obrotu i do używania /jeżeli dotyczy/
a | b | c | d | e | f | g | h | i | j | k | l | ł | m | n
1. | Pojemnik do kału 18 - 20 ml sterylny; z łopatką zintegrowaną z nakrętką, pakowany pojedynczo; | szt. | 1200 | 1800 | 0 | 3000 | 1 | 3000 |  | 0 | 8% | 0
2. | Pojemnik do moczu zakręcany, z zieloną gwintowaną nakrętką, wykonany z przeźroczystego tworzywa sztucznego (PP), pojemność: 100 ml; | szt. | 4500 | 25000 | 0 | 29500 | 1 | 29500 |  | 0 | 8% | 0
3. | Pojemnik do moczu sterylny z naklejką, zakręcany; - nakrętka gwintowana, kolor neutralny; wykonany z przeźroczystego tworzywa sztucznego (PP), ; pojemność: 100 ml; | szt. | 1800 | 6000 | 0 | 7800 | 1 | 7800 |  | 0 | 8% | 0
4. | Statyw do probówek bez uchwytów, wykonany z litego tworzywa sztucznego, 50-cio miejscowy, o średnicy 17 mm, czerwony, kompatybilny z probówkami firmy SARSTEDT statyw do probówek z litego tworzywa sztucznego, bez struktury siateczkowej; 50-cio miejscowy; ø 17 mm; kompatybilny z probówkami firmy Sarsted | szt. | 10 | 10 | 50 | 70 | 1 | 70 |  | 0 | 8% | 0
| UWAGA: | [7 empty] | RAZEM: | 0 |  | 0
► | Wszystkie pojemniki z gwintowaną nakrętką, wykonane z przeźroczystego tworzywa sztucznego (PP). Połączenie z nakrętką musi gwarantować bezpieczny transport materiału bez efektu wylewania.
► | DEKLAROWANE TERMINY:
Deklarowany termin dostawy (od 1 do max. 5 dni w dni robocze (pon. – pt.) od złożenia zapotrzebowania): | [13 empty] | dni
Deklarowany termin wykonania reklamacji (min. 5 dni - max. 10 dni w dni robocze (pon. – pt.) od dnia złożenia reklamacji): | [13 empty] | dni
Deklarowany termin płatności (min. 45 dni - max 60 dni, licząc od daty otrzymania przez Zamawiającego faktury VAT): | [13 empty] | dni
UWAGA:
► | Zamawiający zastrzega, iż ocenie zostanie poddana tylko ta oferta, która będzie zawierała 100% oferowanych propozycji cenowych.
► | Brak podania przez Wykonawcę wymaganego terminu, będącego kryterium oceny oferty lub podanie terminu poza określonym zakresem, będzie skutkować odrzuceniem oferty.
► | Wartości i liczby w kolumnach i), j), k), ł) należy wpisać z dokładnością do dwóch miejsc po przecinku.
► | Formularz zawiera formuły ułatwiajace sporządzenie oferty.
Wystarczy wprowadzić dane do kolumny h) Wielkość opakowania w "j.m." oraz do kol. j) Cena jednostkowa netto/ op. i zaakceptować bądź zmienić stawkę podatku VAT, aby uzyskać cenę oferty.
kwalifikowany podpis elektroniczny przedstawiciela Wykonawcy
Pakiet nr 80 - Nieinwazyjne mocowania cewników
Lp. | Przedmiot zamówienia | Jm. | CSK | CKD | SPORNA | Szacunkowa ilość "j.m." na 12 m-cy | Wielkość op. w "j.m." | Oferowana ilość opakowań g:h | Cena jednostkowa netto / op. | Wartość netto / i* j / | VAT (%) | Wartość brutto w zł | Producent/ Nazwa handlowa produktu / Numer katalogowy / Klasa wyrobu medycznego -jeżeli dotyczy | Numer i nazwa dokumentu dopuszczającego do obrotu i do używania /jeżeli dotyczy/
a | b | c | d | e | f | g | h | i | j | k | l | ł | m | n
1. | Nieinwazyjny system mocowania cewników, sond, przewodów o anatomicznym, eliptyczny kształcie ze zwężeniem w środkowej, adhezyjnej część stabilizującej. Posiadający dwuwarstwowe zabezpieczenie rzepowe Velcro. Produkt hipoalergiczny, bezlateksowy, sterylny, pakowany jednostkowo w opakowanie typu folia/papier z mankietem. (mocowanie cewników, linii naczyniowych). opakowanie 100 szt. | szt. | 0 | 5000 | 0 | 5000 | 100 | 50 |  | 0 | 8% | 0
2. | Bezszwowy systemem mocowania kaniuli dotętniczej BD posiadający dopasowaną do stopki kaniuli adhezyjną część stabilizującą oraz wyprofilowany, dwuwarstwowy fiksator rzepowy umożliwiający operowanie zaworem odcinającym bez rozłączania systemu. (zabezpieczenie kaniuli dotętniczej). opakowanie 100 szt. | szt. | 0 | 500 | 0 | 500 | 100 | 5 |  | 0 | 8% | 0
3. | Nieinwazyjny system mocowań cewników do tętnicy szyjnej o anatomicznym, eliptycznym kształcie z zwężeniem w środkowej jego części. Posiadający adhezyjną część stabilizującą o szerokości ok. 30 mm i dwuwarstwowe zabezpieczenie rzepowe. (mocowanie cewników centralnych do żyły szyjnej). opakowanie 100 szt | szt. | 0 | 50000 | 0 | 50000 | 100 | 500 |  | 0 | 8% | 0
4. | Nieinwazyjny system mocowania igieł do hemodializ w rozmiarze 11,5cm x 2,5cm posiadający dwuwarstwowe skrzydełka mocujące z adhezyjną część stabilizującą. Produkt hypoalergiczny, bezlateksowy, sterylny, pakowany po 2 sztuki w opakowanie typu folia/papier. opakowanie 50 zestawów=100 szt. | szt. | 0 | 50000 | 0 | 50000 | 100 | 500 |  | 0 | 8% | 0
5. | Tracheseal. Opatrunek zamykający kanał (otwór) po usunięciu rurki tracheotomijnej. Wykonany z pianki poliuretanowej i samoprzylepnej folii ze specjalnym silikonowym korkiem który szczelnie zabezpiecza ranę pozwalając pacjentowi na szybki powrót do zdrowia i mowy. Dostępny w 3 rozmiarach 75 x 65-75 mm dostosowanych do specyfiki anatomicznej różnych pacjentów. Bezlateksowy, hipoalergiczny, sterylny, pakowany pojedynczo. | szt. | 0 | 25 | 0 | 25 | 1 | 25 |  | 0 | 8% | 0
6. | Podkładka pod rurki tracheostomijne zabezpieczająca przed wyciekiem wydzieliny mająca właściwości hamowania krwawienia i przeciwodleżynowe wykonana z hydrofilnej, poliuretanowej pianki w kolorze cielistym z zygzakowatym nacięciem zapobiegającym wysuwaniu się podkładki z pod rurki po jej założeniu; produkt sterylny. Rozmiar; 8 cm x 14 cm. 1op/25szt. | szt. | 0 | 1250 | 2500 | 3750 | 25 | 150 |  | 0 | 8% | 0
7. | Podkładka pod rurki tracheostomijne zabezpieczająca przed wyciekiem wydzieliny mająca właściwości hamowania krwawienia i przeciwodleżynowe wykonana z hydrofilnej, poliuretanowej pianki w kolorze cielistym z zygzakowatym nacięciem zapobiegającym wysuwaniu się podkładki z pod rurki po jej założeniu; produkt sterylny. Rozmiar 8,2 cm x 9,5; 1op/25szt. | szt. | 0 | 13750 | 5000 | 18750 | 25 | 750 |  | 0 | 8% | 0
[9 empty] | RAZEM: | 0 |  | 0
► | DEKLAROWANE TERMINY:
Deklarowany termin dostawy (od 1 do max. 5 dni w dni robocze (pon. – pt.) od złożenia zapotrzebowania): | [13 empty] | dni
Deklarowany termin wykonania reklamacji (min. 5 dni - max. 10 dni w dni robocze (pon. – pt.) od dnia złożenia reklamacji): | [13 empty] | dni
Deklarowany termin płatności (min. 45 dni - max 60 dni, licząc od daty otrzymania przez Zamawiającego faktury VAT): | [13 empty] | dni
UWAGA:
► | Zamawiający zastrzega, iż ocenie zostanie poddana tylko ta oferta, która będzie zawierała 100% oferowanych propozycji cenowych.
► | Brak podania przez Wykonawcę wymaganego terminu, będącego kryterium oceny oferty lub podanie terminu poza określonym zakresem, będzie skutkować odrzuceniem oferty.
► | Wartości i liczby w kolumnach i), j), k), ł) należy wpisać z dokładnością do dwóch miejsc po przecinku.
► | Formularz zawiera formuły ułatwiajace sporządzenie oferty.
Wystarczy wprowadzić dane do kolumny h) Wielkość opakowania w "j.m." oraz do kol. j) Cena jednostkowa netto/ op. i zaakceptować bądź zmienić stawkę podatku VAT, aby uzyskać cenę oferty.
kwalifikowany podpis elektroniczny przedstawiciela Wykonawcy
Pakiet nr 81 - Dreny do podawania tlenu dla dzieci i noworodków [SPORNA]
Lp. | Przedmiot zamówienia | Jm. | CSK | CKD | SPORNA | Szacunkowa ilość "j.m." na 12 m-cy | Wielkość op. w "j.m." | Oferowana ilość opakowań g:h | Cena jednostkowa netto / op. | Wartość netto / i* j / | VAT (%) | Wartość brutto w zł | Producent/ Nazwa handlowa produktu / Numer katalogowy / Klasa wyrobu medycznego -jeżeli dotyczy | Numer i nazwa dokumentu dopuszczającego do obrotu i do używania /jeżeli dotyczy/
a | b | c | d | e | f | g | h | i | j | k | l | ł | m | n
1 | Jednorazowego użycia dreny do podawania tlenu przez nos dla dzieci (wąsy ), opis: długość min. 150 cm, mikrobiologicznie czysty dla dzieci, bez ftalanów (DEHP), regulacja mocowania wąsów. | szt. | 0 | 0 | 200 | 200 |  | #DIV/0! |  | #DIV/0! | 8% | #DIV/0!
2 | Jednorazowego użycia dreny do podawania tlenu przez nos (wąsy) dla dorosłych , opis: bez ftalanów (DEHP), długość drenu min. 150 cm, mikrobiologicznie czysty, regulacja mocowania wąsów. | szt. | 0 | 0 | 200 | 200 |  | #DIV/0! |  | #DIV/0! | 8% | #DIV/0!
3 | Jednorazowego użycia dreny do podawania tlenu noworodkom i niemowlętom (od urodzenia do l roku ) z małą maseczką, regulacja paska, gumki mocujące maseczkę na twarzy dziecka, rozmiar S; opis: długość drenu min. 150 cm, mikrobiologicznie czysty, bez ftalanów (DEHP). | szt. | 0 | 0 | 500 | 500 |  | #DIV/0! |  | #DIV/0! | 8% | #DIV/0!
4 | Jednorazowego użycia dreny do podawania tlenu dzieciom młodszym (od l roku do 7 lat) z maseczką, regulacja paska, gumki mocujące maseczkę na twarzy dziecka, rozmiar M, opis: długość drenu min. 150 cm, mikrobiologicznie czysty, bez ftalanów (DEHP). | szt. | 0 | 0 | 2000 | 2000 |  | #DIV/0! |  | #DIV/0! | 8% | #DIV/0!
5 | Jednorazowego użycia dreny do podawania tlenu dzieciom starszym (od 7 lat do 18 lat ) z maseczką regulacja paska, gumki mocujące maseczkę na twarzy dziecka, rozmiar L, opis: bez ftalanów (DEHP), długość drenu min. 150cm, mikrobiologicznie czysty. | szt. | 0 | 0 | 1200 | 1200 |  | #DIV/0! |  | #DIV/0! | 8% | #DIV/0!
| UWAGA: | [7 empty] | RAZEM: | #DIV/0! |  | #DIV/0!
► | Zamawiający zastrzega, iż ocenie zostanie poddana tylko ta oferta, która będzie zawierała 100% oferowanych propozycji cenowych.
► | Wartości i liczby w kolumnach i), j), k), ł) należy wpisać z dokładnością do dwóch miejsc po przecinku.
► | Formularz zawiera formuły ułatwiajace sporządzenie oferty.
Wystarczy wprowadzić dane do kol. j) Cena jednostkowa netto/ op. i zaakceptować bądź zmienić stawkę podatku VAT, aby uzyskać cenę oferty.
Data i podpis upoważnionego przedstawiciela Wykonawcy...............................................
► | DEKLAROWANE TERMINY:
Deklarowany termin dostawy (od 1 do max. 5 dni w dni robocze (pon. – pt.) od złożenia zapotrzebowania): | [13 empty] | dni
Deklarowany termin wykonania reklamacji (min. 5 dni - max. 10 dni w dni robocze (pon. – pt.) od dnia złożenia reklamacji): | [13 empty] | dni
Deklarowany termin płatności (min. 45 dni - max 60 dni, licząc od daty otrzymania przez Zamawiającego faktury VAT): | [13 empty] | dni
UWAGA:
► | Zamawiający zastrzega, iż ocenie zostanie poddana tylko ta oferta, która będzie zawierała 100% oferowanych propozycji cenowych.
► | Brak podania przez Wykonawcę wymaganego terminu, będącego kryterium oceny oferty lub podanie terminu poza określonym zakresem, będzie skutkować odrzuceniem oferty.
► | Wartości i liczby w kolumnach i), j), k), ł) należy wpisać z dokładnością do dwóch miejsc po przecinku.
► | Formularz zawiera formuły ułatwiajace sporządzenie oferty.
Wystarczy wprowadzić dane do kolumny h) Wielkość opakowania w "j.m." oraz do kol. j) Cena jednostkowa netto/ op. i zaakceptować bądź zmienić stawkę podatku VAT, aby uzyskać cenę oferty.
kwalifikowany podpis elektroniczny przedstawiciela Wykonawcy
Pakiet nr 82 - Końcówki do odsysania pola operacyjnego UCP [SPORNA]
Lp. | Przedmiot zamówienia | Jm. | CSK | CKD | SPORNA | Szacunkowa ilość "j.m." na 12 m-cy | Wielkość op. w "j.m." | Oferowana ilość opakowań g:h | Cena jednostkowa netto / op. | Wartość netto / i* j / | VAT (%) | Wartość brutto w zł | Producent/ Nazwa handlowa produktu / Numer katalogowy / Klasa wyrobu medycznego -jeżeli dotyczy | Numer i nazwa dokumentu dopuszczającego do obrotu i do używania /jeżeli dotyczy/
a | b | c | d | e | f | g | h | i | j | k | l | ł | m | n
1 | Końcówka do odsysania pola operacyjnego, Yankauer standard, zagięta przezroczysta w całości, bez kontroli lub z kontrolą siły ssania, z otworami bocznymi do odpowietrzania, z końcem stożkowym pasującym do różnych drenów, podwójne opakowanie – folia perforowana i papier-folia,Średnica wewnętrzna 4,2 mm, długość rączki 25 cm. Wykonana z twardego materiału, gładkie ścianki w środku. Ergonomiczny uchwyt (rączka). Jałowa, jednorazowego użytku | szt | 0 | 0 | 200 | 200 |  | #DIV/0! |  | #DIV/0! | 8% | #DIV/0!
2 | Końcówka do odsysania pola operacyjnego miniaturowa, zagięta, długa o średnicy 12CH ( śr. zewnętrzna ok. 4,0 mm ; śr. wewnetrzna 2,4-2,7mm) z kontrolą siły ssania lub bez kontroli siły ssania. wykonana z twardego przejrzystego tworzyw. gładka w środku –minimalizacja oporów przepływu.dł. końcówki ok. 19cm. Zagięta. z otworami bocznymi odpowietrzającymi. kompatybilna z drenem o średnicy 20 CH, zaopatrzonym w nasadki. jałowa, opakowanie podwójne: wewnętrzne opakowanie : perforowana folia i zewnętrzne opakowanie: papier – folia | szt | 0 | 0 | 200 | 200 |  | #DIV/0! |  | #DIV/0! | 8% | #DIV/0!
3 | Końcówka do odsysania pola operacyjnego miniaturowa, zagięta, długa o średnicy 12CH ( śr. zewnętrzna ok. 4,0 mm ; śr. wewnetrzna 2,4-2,7mm) z kontrolą siły ssania lub bez kontroli siły ssania. wykonana z twardego przejrzystego tworzywa. gładka w środku –minimalizacja oporów przepływu.dł. końcówki ok. 24-26 cm. Zagięta. z otworami bocznymi odpowietrzającymi, kompatybilna z drenem o średnicy 25 CH, zaopatrzonym w nasadki. jałowa, opakowanie podwójne: wewnętrzne opakowanie : perforowana folia i zewnętrzne opakowanie: papier – folia | szt | 0 | 0 | 200 | 200 |  | #DIV/0! |  | #DIV/0! | 8% | #DIV/0!
[9 empty] | RAZEM: | #DIV/0! |  | #DIV/0!
► | DEKLAROWANE TERMINY:
Deklarowany termin dostawy (od 1 do max. 5 dni w dni robocze (pon. – pt.) od złożenia zapotrzebowania): | [13 empty] | dni
Deklarowany termin wykonania reklamacji (min. 5 dni - max. 10 dni w dni robocze (pon. – pt.) od dnia złożenia reklamacji): | [13 empty] | dni
Deklarowany termin płatności (min. 45 dni - max 60 dni, licząc od daty otrzymania przez Zamawiającego faktury VAT): | [13 empty] | dni
UWAGA:
► | Zamawiający zastrzega, iż ocenie zostanie poddana tylko ta oferta, która będzie zawierała 100% oferowanych propozycji cenowych.
► | Brak podania przez Wykonawcę wymaganego terminu, będącego kryterium oceny oferty lub podanie terminu poza określonym zakresem, będzie skutkować odrzuceniem oferty.
► | Wartości i liczby w kolumnach i), j), k), ł) należy wpisać z dokładnością do dwóch miejsc po przecinku.
► | Formularz zawiera formuły ułatwiajace sporządzenie oferty.
Wystarczy wprowadzić dane do kolumny h) Wielkość opakowania w "j.m." oraz do kol. j) Cena jednostkowa netto/ op. i zaakceptować bądź zmienić stawkę podatku VAT, aby uzyskać cenę oferty.
kwalifikowany podpis elektroniczny przedstawiciela Wykonawcy